## UPUTSTVO
U P U T S T V O : Ponuđač popunjava Prilog B konkursne dokumentacije za javnu nabavku usluga - Servisiranje i ugradnja - potrošni materijal i rezervni delovi - instrumenti, oprema, aparati i uređaji bez određivanja posebnog specifičnog servisera, po partijama, unošenjem traženih podataka u odgovarajuća polja/kolone u narednom listu (sheet-u), ovog fajla (Obrazac ponude sa strukturom cene - obrazac 1 tačka 5) - opis predmeta nabavke usluga - Servisiranje i ugradnja - potrošni materijal i rezervni delovi - instrumenti, oprema, aparati i uređaji bez određivanja posebnog specifičnog servisera, po partijama . Način unosa cene: Ponuđač unosi Broj radnih sati potreban za predmetnu uslugu zamenu /po jednom rezervnom delu (kolona 3), Cena radnog sata bez PDV-a, u din. (kolona 5), Cena rezervnog dela bez PDV, u din. - po komadu (kolona 7) zaokruženu na dve decimale Nije potrebno unositi vrednosti u kolone 4., 6., 8., i 9. , i Tabeli "Rekapitulacija ponude", koje se same obračunavaju prema unapred zadatim formulama. Ako se konstatuje računska greška, ista će biti otklonjena rukovodeći se jediničnom cenom. Ponuđač obrazac mora da popuni, overi pečatom i potpiše, čime potvrđuje da su tačni podaci koji su u navedeni. Ukoliko ponuđači podnose zajedničku ponudu, predmetni obrazac se potpisuje I overava u skladu sa sporazumom. Ponuđač je dužan da: - dostavi Prilog B konkursne dokumentacije za javnu nabavku usluga - Servisiranje i ugradnja - potrošni materijal i rezervni delovi - instrumenti, oprema, aparati i uređaji bez određivanja posebnog specifičnog servisera, po partijama - Obrazac ponude sa strukturom cene - obrazac 1 tačka 5) - opis predmeta nabavke usluga odštampan, overen pečatom i potpisan; - dostavi predmetni Prilog i u elektronskom obliku (excel fajl), na CD/DVD-u ili USB, nepotpisanu kopiju. U slučaju neslaganja između podataka (uključujući i cene) u štampanom obliku i kopije dostavljene u elektronskom obliku, verodostojnom će se smatrati štampana verzija. Ponuđač je dužan da unese i podatke koji se odnose na rok odaziva po pozivu naručioca, rok izvršenja usluge, garantni rok za izvršenu uslugu i rok važenja ponude.

## partija 1
PRILOG B KONKURSNE DOKUMENTACIJE ZA JAVNU NABAVKU USLUGA -- OBRAZAC PONUDE SA STRUKTUROM CENE - OBRAZAC 1 TAČKA 5) - OPIS PREDMETA NABAVKE Servisiranje i ugradnja - potrošni materijal i rezervni delovi - instrumenti, oprema, aparati i uređaji bez određivanja posebnog specifičnog servisera, po partijama, za partiju broj 1 servis analitičkih, tehničkih i magnetnih vaga
R. br. | Naziv usluge koja se traži, odnosno zamena navedenog rezervnog dela | Broj rezervnih delova - okvirna količina | Broj radnih sati potreban za predmetnu uslugu zamenu /po jednom rezervnom delu | Broj radnih sati - ukupno - (za okvirnu količinu) | Cena radnog sata bez PDV-a, u din. | Cena radnog sata bez PDV-a, u din. (Ukupno za okvirnu količinu) | Cena rezervnog dela bez PDV, u din. - po komadu | Cena rezervnog dela - ukupno - (Za okvirnu količinu) | Ponuđena ukupna cena - cena rada sa zamenom/ugradnjom rezervnog dela i cena rezervnog del, bez PDV-a, u din. (Za okvirnu količinu)
| 1 | 2 | 3 | 4 | 5 | 6 | 7 | 8 | 9
1. | Vaga Mettler Toledo PH104L
1.1. | Baždarenje tegova | 2 |  | 0 |  | 0 |  | 0 | 0
1.2. | Servis ahata | 1 |  | 0 |  | 0 |  | 0 | 0
1.3. | Servis sijalica | 1 |  | 0 |  | 0 |  | 0 | 0
1.4. | Servis tasova | 1 |  | 0 |  | 0 |  | 0 | 0
1.5. | Servis kraka vage | 2 |  | 0 |  | 0 |  | 0 | 0
1.6. | Servis mehanike | 2 |  | 0 |  | 0 |  | 0 | 0
UKUPNO BEZ PDV-a | [8 empty] | 0
R. br. | Naziv usluge koja se traži, odnosno zamena navedenog rezervnog dela | Broj rezervnih delova - okvirna količina | Broj radnih sati potreban za predmetnu uslugu zamenu /po jednom rezervnom delu | Broj radnih sati - ukupno - (za okvirnu količinu) | Cena radnog sata bez PDV-a, u din. | Cena radnog sata bez PDV-a, u din. (Ukupno za okvirnu količinu) | Cena rezervnog dela bez PDV, u din. | Cena rezervnog dela - ukupno - | Ponuđena ukupna cena - cena rada sa zamenom/ugradnjom rezervnog dela i cena rezervnog del, bez PDV-a, u din. (Za okvirnu količinu)
| 1 | 2 | 3 | 4 | 5 | 6 | 7 | 8 | 9
2. | Scout-Pro SPU2001 analitička vaga, proizvođača OHAUS, serijski broj 7123321140
2.1. | Baždarenje tegova | 2 |  | 0 |  | 0 |  | 0 | 0
2.2. | Servis ahata | 1 |  | 0 |  | 0 |  | 0 | 0
2.3. | Servis sijalica | 1 |  | 0 |  | 0 |  | 0 | 0
2.4. | Servis tasova | 1 |  | 0 |  | 0 |  | 0 | 0
2.5. | Servis kraka vage | 2 |  | 0 |  | 0 |  | 0 | 0
2.6. | Servis mehanike | 2 |  | 0 |  | 0 |  | 0 | 0
UKUPNO BEZ PDV-a: | [8 empty] | 0
R. br. | Naziv usluge koja se traži, odnosno zamena navedenog rezervnog dela | Broj rezervnih delova - okvirna količina | Broj radnih sati potreban za predmetnu uslugu zamenu /po jednom rezervnom delu | Broj radnih sati - ukupno - (za okvirnu količinu) | Cena radnog sata bez PDV-a, u din. | Cena radnog sata bez PDV-a, u din. (Ukupno za okvirnu količinu) | Cena rezervnog dela bez PDV, u din. | Cena rezervnog dela - ukupno - | Ponuđena ukupna cena - cena rada sa zamenom/ugradnjom rezervnog dela i cena rezervnog del, bez PDV-a, u din. (Za okvirnu količinu)
| 1 | 2 | 3 | 4 | 5 | 6 | 7 | 8 | 9
3. | Analitička vaga, Shimadzu, AW 220/ D 440100221, 0-220g
3.1. | Baždarenje tegova | 2 |  | 0 |  | 0 |  | 0 | 0
3.2. | Servis ahata | 1 |  | 0 |  | 0 |  | 0 | 0
3.3. | Servis sijalica | 1 |  | 0 |  | 0 |  | 0 | 0
3.4. | Servis tasova | 1 |  | 0 |  | 0 |  | 0 | 0
3.5. | Servis kraka vage | 2 |  | 0 |  | 0 |  | 0 | 0
3.6. | Servis mehanike | 2 |  | 0 |  | 0 |  | 0 | 0
UKUPNO BEZ PDV-a: | [8 empty] | 0
R. br. | Naziv usluge koja se traži, odnosno zamena navedenog rezervnog dela | Broj rezervnih delova - okvirna količina | Broj radnih sati potreban za predmetnu uslugu zamenu /po jednom rezervnom delu | Broj radnih sati - ukupno - (za okvirnu količinu) | Cena radnog sata bez PDV-a, u din. | Cena radnog sata bez PDV-a, u din. (Ukupno za okvirnu količinu) | Cena rezervnog dela bez PDV, u din. | Cena rezervnog dela - ukupno - | Ponuđena ukupna cena - cena rada sa zamenom/ugradnjom rezervnog dela i cena rezervnog del, bez PDV-a, u din. (Za okvirnu količinu)
| 1 | 2 | 3 | 4 | 5 | 6 | 7 | 8 | 9
4. | VAKUUM UPARIVAČ HEIDOLPH, Laborota 4000 - efficient, Heizbad HB digitTehnička vaga, Shimadzu, BL 620 S / D 42720150, 0-620g
4.1. | Baždarenje tegova | 1 |  | 0 |  | 0 |  | 0 | 0
4.2. | Servis ahata | 1 |  | 0 |  | 0 |  | 0 | 0
4.3. | Servis sijalica | 1 |  | 0 |  | 0 |  | 0 | 0
4.4. | Servis tasova | 1 |  | 0 |  | 0 |  | 0 | 0
4.5. | Servis kraka vage | 2 |  | 0 |  | 0 |  | 0 | 0
4.6. | Servis mehanike | 2 |  | 0 |  | 0 |  | 0 | 0
UKUPNO BEZ PDV-a: | [8 empty] | 0
R. br. | Naziv usluge koja se traži, odnosno zamena navedenog rezervnog dela | Broj rezervnih delova - okvirna količina | Broj radnih sati potreban za predmetnu uslugu zamenu /po jednom rezervnom delu | Broj radnih sati - ukupno - (za okvirnu količinu) | Cena radnog sata bez PDV-a, u din. | Cena radnog sata bez PDV-a, u din. (Ukupno za okvirnu količinu) | Cena rezervnog dela bez PDV, u din. | Cena rezervnog dela - ukupno - | Ponuđena ukupna cena - cena rada sa zamenom/ugradnjom rezervnog dela i cena rezervnog del, bez PDV-a, u din. (Za okvirnu količinu)
| 1 | 2 | 3 | 4 | 5 | 6 | 7 | 8 | 9
5 | Vaga analitička; Denver instrument; max 60/120g min 0,001g
5.1. | Baždarenje tegova | 2 |  | 0 |  | 0 |  | 0 | 0
5.2. | Servis ahata | 1 |  | 0 |  | 0 |  | 0 | 0
5.3. | Servis sijalica | 1 |  | 0 |  | 0 |  | 0 | 0
5.4. | Servis tasova | 1 |  | 0 |  | 0 |  | 0 | 0
5.5. | Servis kraka vage | 2 |  | 0 |  | 0 |  | 0 | 0
5.6. | Servis mehanike | 3 |  | 0 |  | 0 |  | 0 | 0
UKUPNO BEZ PDV-a: | [8 empty] | 0
R. br. | Naziv usluge koja se traži, odnosno zamena navedenog rezervnog dela | Broj rezervnih delova - okvirna količina | Broj radnih sati potreban za predmetnu uslugu zamenu /po jednom rezervnom delu | Broj radnih sati - ukupno - (za okvirnu količinu) | Cena radnog sata bez PDV-a, u din. | Cena radnog sata bez PDV-a, u din. (Ukupno za okvirnu količinu) | Cena rezervnog dela bez PDV, u din. | Cena rezervnog dela - ukupno - | Ponuđena ukupna cena - cena rada sa zamenom/ugradnjom rezervnog dela i cena rezervnog del, bez PDV-a, u din. (Za okvirnu količinu)
| 1 | 2 | 3 | 4 | 5 | 6 | 7 | 8 | 9
6 | Vaga tehnička; Shimadzu; UW 820SV II klasa, max 20g min 0,5 g
6.1. | Baždarenje tegova | 2 |  | 0 |  | 0 |  | 0 | 0
6.2. | Servis ahata | 2 |  | 0 |  | 0 |  | 0 | 0
6.3. | Servis sijalica | 2 |  | 0 |  | 0 |  | 0 | 0
6.4. | Servis tasova | 2 |  | 0 |  | 0 |  | 0 | 0
6.5. | Servis kraka vage | 2 |  | 0 |  | 0 |  | 0 | 0
6.6. | Servis mehanike | 2 |  | 0 |  | 0 |  | 0 | 0
UKUPNO BEZ PDV-a: | [8 empty] | 0
R. br. | Naziv usluge koja se traži, odnosno zamena navedenog rezervnog dela | Broj rezervnih delova - okvirna količina | Broj radnih sati potreban za predmetnu uslugu zamenu /po jednom rezervnom delu | Broj radnih sati - ukupno - (za okvirnu količinu) | Cena radnog sata bez PDV-a, u din. | Cena radnog sata bez PDV-a, u din. (Ukupno za okvirnu količinu) | Cena rezervnog dela bez PDV, u din. | Cena rezervnog dela - ukupno - | Ponuđena ukupna cena - cena rada sa zamenom/ugradnjom rezervnog dela i cena rezervnog del, bez PDV-a, u din. (Za okvirnu količinu)
| 1 | 2 | 3 | 4 | 5 | 6 | 7 | 8 | 9
7 | Tehtnica, ET-1111
7.1. | Baždarenje tegova | 2 |  | 0 |  | 0 |  | 0 | 0
7.2. | Servis ahata | 1 |  | 0 |  | 0 |  | 0 | 0
7.3. | Servis sijalica | 1 |  | 0 |  | 0 |  | 0 | 0
7.4. | Servis tasova | 1 |  | 0 |  | 0 |  | 0 | 0
7.5. | Servis kraka vage | 2 |  | 0 |  | 0 |  | 0 | 0
7.6. | Servis mehanike | 2 |  | 0 |  | 0 |  | 0 | 0
UKUPNO BEZ PDV-a: | [8 empty] | 0
R. br. | Naziv usluge koja se traži, odnosno zamena navedenog rezervnog dela | Broj rezervnih delova - okvirna količina | Broj radnih sati potreban za predmetnu uslugu zamenu /po jednom rezervnom delu | Broj radnih sati - ukupno - (za okvirnu količinu) | Cena radnog sata bez PDV-a, u din. | Cena radnog sata bez PDV-a, u din. (Ukupno za okvirnu količinu) | Cena rezervnog dela bez PDV, u din. | Cena rezervnog dela - ukupno - | Ponuđena ukupna cena - cena rada sa zamenom/ugradnjom rezervnog dela i cena rezervnog del, bez PDV-a, u din. (Za okvirnu količinu)
| 1 | 2 | 3 | 4 | 5 | 6 | 7 | 8 | 9
8 | Analitika vaga Sartorius 2472
8.1. | Baždarenje tegova | 2 |  | 0 |  | 0 |  | 0 | 0
8.2. | Servis ahata | 1 |  | 0 |  | 0 |  | 0 | 0
8.3. | Servis sijalica | 1 |  | 0 |  | 0 |  | 0 | 0
8.4. | Servis tasova | 1 |  | 0 |  | 0 |  | 0 | 0
8.5. | Servis kraka vage | 2 |  | 0 |  | 0 |  | 0 | 0
8.6. | Servis mehanike | 2 |  | 0 |  | 0 |  | 0 | 0
UKUPNO BEZ PDV-a: | [8 empty] | 0
R. br. | Naziv usluge koja se traži, odnosno zamena navedenog rezervnog dela | Broj rezervnih delova - okvirna količina | Broj radnih sati potreban za predmetnu uslugu zamenu /po jednom rezervnom delu | Broj radnih sati - ukupno - (za okvirnu količinu) | Cena radnog sata bez PDV-a, u din. | Cena radnog sata bez PDV-a, u din. (Ukupno za okvirnu količinu) | Cena rezervnog dela bez PDV, u din. | Cena rezervnog dela - ukupno - | Ponuđena ukupna cena - cena rada sa zamenom/ugradnjom rezervnog dela i cena rezervnog del, bez PDV-a, u din. (Za okvirnu količinu)
| 1 | 2 | 3 | 4 | 5 | 6 | 7 | 8 | 9
9 | Analitika vaga Sartorius 2354
9.1. | Baždarenje tegova | 2 |  | 0 |  | 0 |  | 0 | 0
9.2. | Servis ahata | 1 |  | 0 |  | 0 |  | 0 | 0
9.3. | Servis sijalica | 1 |  | 0 |  | 0 |  | 0 | 0
9.4. | Servis tasova | 1 |  | 0 |  | 0 |  | 0 | 0
9.5. | Servis kraka vage | 2 |  | 0 |  | 0 |  | 0 | 0
9.6. | Servis mehanike | 2 |  | 0 |  | 0 |  | 0 | 0
UKUPNO BEZ PDV-a: | [8 empty] | 0
R. br. | Naziv usluge koja se traži, odnosno zamena navedenog rezervnog dela | Broj rezervnih delova - okvirna količina | Broj radnih sati potreban za predmetnu uslugu zamenu /po jednom rezervnom delu | Broj radnih sati - ukupno - (za okvirnu količinu) | Cena radnog sata bez PDV-a, u din. | Cena radnog sata bez PDV-a, u din. (Ukupno za okvirnu količinu) | Cena rezervnog dela bez PDV, u din. | Cena rezervnog dela - ukupno - | Ponuđena ukupna cena - cena rada sa zamenom/ugradnjom rezervnog dela i cena rezervnog del, bez PDV-a, u din. (Za okvirnu količinu)
| 1 | 2 | 3 | 4 | 5 | 6 | 7 | 8 | 9
10 | Analitika vaga Мettler AE200
10.1. | Baždarenje tegova | 2 |  | 0 |  | 0 |  | 0 | 0
10.2. | Servis ahata | 1 |  | 0 |  | 0 |  | 0 | 0
10.3. | Servis sijalica | 1 |  | 0 |  | 0 |  | 0 | 0
10.4. | Servis tasova | 1 |  | 0 |  | 0 |  | 0 | 0
10.5. | Servis kraka vage | 2 |  | 0 |  | 0 |  | 0 | 0
10.6. | Servis mehanike | 2 |  | 0 |  | 0 |  | 0 | 0
UKUPNO BEZ PDV-a: | [8 empty] | 0
R. br. | Naziv usluge koja se traži, odnosno zamena navedenog rezervnog dela | Broj rezervnih delova - okvirna količina | Broj radnih sati potreban za predmetnu uslugu zamenu /po jednom rezervnom delu | Broj radnih sati - ukupno - (za okvirnu količinu) | Cena radnog sata bez PDV-a, u din. | Cena radnog sata bez PDV-a, u din. (Ukupno za okvirnu količinu) | Cena rezervnog dela bez PDV, u din. | Cena rezervnog dela - ukupno - | Ponuđena ukupna cena - cena rada sa zamenom/ugradnjom rezervnog dela i cena rezervnog del, bez PDV-a, u din. (Za okvirnu količinu)
| 1 | 2 | 3 | 4 | 5 | 6 | 7 | 8 | 9
11 | Analitička vaga Precisa 92SM-202A
11.1. | Baždarenje tegova | 2 |  | 0 |  | 0 |  | 0 | 0
11.2. | Servis ahata | 1 |  | 0 |  | 0 |  | 0 | 0
11.3. | Servis sijalica | 1 |  | 0 |  | 0 |  | 0 | 0
11.4. | Servis tasova | 1 |  | 0 |  | 0 |  | 0 | 0
11.5. | Servis kraka vage | 2 |  | 0 |  | 0 |  | 0 | 0
11.6. | Servis mehanike | 2 |  | 0 |  | 0 |  | 0 | 0
UKUPNO BEZ PDV-a: | [8 empty] | 0
R. br. | Naziv usluge koja se traži, odnosno zamena navedenog rezervnog dela | Broj rezervnih delova - okvirna količina | Broj radnih sati potreban za predmetnu uslugu zamenu /po jednom rezervnom delu | Broj radnih sati - ukupno - (za okvirnu količinu) | Cena radnog sata bez PDV-a, u din. | Cena radnog sata bez PDV-a, u din. (Ukupno za okvirnu količinu) | Cena rezervnog dela bez PDV, u din. | Cena rezervnog dela - ukupno - | Ponuđena ukupna cena - cena rada sa zamenom/ugradnjom rezervnog dela i cena rezervnog del, bez PDV-a, u din. (Za okvirnu količinu)
| 1 | 2 | 3 | 4 | 5 | 6 | 7 | 8 | 9
12 | Tehnička vaga Sauter 1000
12.1. | Baždarenje tegova | 2 |  | 0 |  | 0 |  | 0 | 0
12.2. | Servis ahata | 1 |  | 0 |  | 0 |  | 0 | 0
12.3. | Servis sijalica | 1 |  | 0 |  | 0 |  | 0 | 0
12.4. | Servis tasova | 1 |  | 0 |  | 0 |  | 0 | 0
12.5. | Servis kraka vage | 2 |  | 0 |  | 0 |  | 0 | 0
12.6. | Servis mehanike | 2 |  | 0 |  | 0 |  | 0 | 0
UKUPNO BEZ PDV-a: | [8 empty] | 0
R. br. | Naziv usluge koja se traži, odnosno zamena navedenog rezervnog dela | Broj rezervnih delova - okvirna količina | Broj radnih sati potreban za predmetnu uslugu zamenu /po jednom rezervnom delu | Broj radnih sati - ukupno - (za okvirnu količinu) | Cena radnog sata bez PDV-a, u din. | Cena radnog sata bez PDV-a, u din. (Ukupno za okvirnu količinu) | Cena rezervnog dela bez PDV, u din. | Cena rezervnog dela - ukupno - | Ponuđena ukupna cena - cena rada sa zamenom/ugradnjom rezervnog dela i cena rezervnog del, bez PDV-a, u din. (Za okvirnu količinu)
| 1 | 2 | 3 | 4 | 5 | 6 | 7 | 8 | 9
13 | Analitička vaga Kern 770
13.1. | Baždarenje tegova | 2 |  | 0 |  | 0 |  | 0 | 0
13.2. | Servis ahata | 1 |  | 0 |  | 0 |  | 0 | 0
13.3. | Servis sijalica | 1 |  | 0 |  | 0 |  | 0 | 0
13.4. | Servis tasova | 1 |  | 0 |  | 0 |  | 0 | 0
13.5. | Servis kraka vage | 2 |  | 0 |  | 0 |  | 0 | 0
13.6. | Servis mehanike | 2 |  | 0 |  | 0 |  | 0 | 0
UKUPNO BEZ PDV-a: | [8 empty] | 0
R. br. | Naziv usluge koja se traži, odnosno zamena navedenog rezervnog dela | Broj rezervnih delova - okvirna količina | Broj radnih sati potreban za predmetnu uslugu zamenu /po jednom rezervnom delu | Broj radnih sati - ukupno - (za okvirnu količinu) | Cena radnog sata bez PDV-a, u din. | Cena radnog sata bez PDV-a, u din. (Ukupno za okvirnu količinu) | Cena rezervnog dela bez PDV, u din. | Cena rezervnog dela - ukupno - | Ponuđena ukupna cena - cena rada sa zamenom/ugradnjom rezervnog dela i cena rezervnog del, bez PDV-a, u din. (Za okvirnu količinu)
| 1 | 2 | 3 | 4 | 5 | 6 | 7 | 8 | 9
14 | Analitička vaga Mettler H311
14.1. | Baždarenje tegova | 2 |  | 0 |  | 0 |  | 0 | 0
14.2. | Servis ahata | 1 |  | 0 |  | 0 |  | 0 | 0
14.3. | Servis sijalica | 1 |  | 0 |  | 0 |  | 0 | 0
14.4. | Servis tasova | 1 |  | 0 |  | 0 |  | 0 | 0
14.5. | Servis kraka vage | 2 |  | 0 |  | 0 |  | 0 | 0
14.6. | Servis mehanike | 2 |  | 0 |  | 0 |  | 0 | 0
UKUPNO BEZ PDV-a: | [8 empty] | 0
R. br. | Naziv usluge koja se traži, odnosno zamena navedenog rezervnog dela | Broj rezervnih delova - okvirna količina | Broj radnih sati potreban za predmetnu uslugu zamenu /po jednom rezervnom delu | Broj radnih sati - ukupno - (za okvirnu količinu) | Cena radnog sata bez PDV-a, u din. | Cena radnog sata bez PDV-a, u din. (Ukupno za okvirnu količinu) | Cena rezervnog dela bez PDV, u din. | Cena rezervnog dela - ukupno - | Ponuđena ukupna cena - cena rada sa zamenom/ugradnjom rezervnog dela i cena rezervnog del, bez PDV-a, u din. (Za okvirnu količinu)
| 1 | 2 | 3 | 4 | 5 | 6 | 7 | 8 | 9
15 | Tehnička vaga Sartorius 2254
15.1. | Baždarenje tegova | 2 |  | 0 |  | 0 |  | 0 | 0
15.2. | Servis ahata | 1 |  | 0 |  | 0 |  | 0 | 0
15.3. | Servis sijalica | 1 |  | 0 |  | 0 |  | 0 | 0
15.4. | Servis tasova | 1 |  | 0 |  | 0 |  | 0 | 0
15.5. | Servis kraka vage | 2 |  | 0 |  | 0 |  | 0 | 0
15.6. | Servis mehanike | 2 |  | 0 |  | 0 |  | 0 | 0
UKUPNO BEZ PDV-a: | [8 empty] | 0
R. br. | Naziv usluge koja se traži, odnosno zamena navedenog rezervnog dela | Broj rezervnih delova - okvirna količina | Broj radnih sati potreban za predmetnu uslugu zamenu /po jednom rezervnom delu | Broj radnih sati - ukupno - (za okvirnu količinu) | Cena radnog sata bez PDV-a, u din. | Cena radnog sata bez PDV-a, u din. (Ukupno za okvirnu količinu) | Cena rezervnog dela bez PDV, u din. | Cena rezervnog dela - ukupno - | Ponuđena ukupna cena - cena rada sa zamenom/ugradnjom rezervnog dela i cena rezervnog del, bez PDV-a, u din. (Za okvirnu količinu)
| 1 | 2 | 3 | 4 | 5 | 6 | 7 | 8 | 9
16 | Analitička vaga Denver Instrument 224a
16.1. | Baždarenje tegova | 2 |  | 0 |  | 0 |  | 0 | 0
16.2. | Servis ahata | 1 |  | 0 |  | 0 |  | 0 | 0
16.3. | Servis sijalica | 1 |  | 0 |  | 0 |  | 0 | 0
16.4. | Servis tasova | 1 |  | 0 |  | 0 |  | 0 | 0
16.5. | Servis kraka vage | 2 |  | 0 |  | 0 |  | 0 | 0
16.6. | Servis mehanike | 2 |  | 0 |  | 0 |  | 0 | 0
UKUPNO BEZ PDV-a: | [8 empty] | 0
R. br. | Naziv usluge koja se traži, odnosno zamena navedenog rezervnog dela | Broj rezervnih delova - okvirna količina | Broj radnih sati potreban za predmetnu uslugu zamenu /po jednom rezervnom delu | Broj radnih sati - ukupno - (za okvirnu količinu) | Cena radnog sata bez PDV-a, u din. | Cena radnog sata bez PDV-a, u din. (Ukupno za okvirnu količinu) | Cena rezervnog dela bez PDV, u din. | Cena rezervnog dela - ukupno - | Ponuđena ukupna cena - cena rada sa zamenom/ugradnjom rezervnog dela i cena rezervnog del, bez PDV-a, u din. (Za okvirnu količinu)
| 1 | 2 | 3 | 4 | 5 | 6 | 7 | 8 | 9
17 | Analitička vaga Mettler H34
17.1. | Baždarenje tegova | 2 |  | 0 |  | 0 |  | 0 | 0
17.2. | Servis ahata | 1 |  | 0 |  | 0 |  | 0 | 0
17.3. | Servis sijalica | 1 |  | 0 |  | 0 |  | 0 | 0
17.4. | Servis tasova | 1 |  | 0 |  | 0 |  | 0 | 0
17.5. | Servis kraka vage | 2 |  | 0 |  | 0 |  | 0 | 0
17.6. | Servis mehanike | 2 |  | 0 |  | 0 |  | 0 | 0
UKUPNO BEZ PDV-a: | [8 empty] | 0
R. br. | Naziv usluge koja se traži, odnosno zamena navedenog rezervnog dela | Broj rezervnih delova - okvirna količina | Broj radnih sati potreban za predmetnu uslugu zamenu /po jednom rezervnom delu | Broj radnih sati - ukupno - (za okvirnu količinu) | Cena radnog sata bez PDV-a, u din. | Cena radnog sata bez PDV-a, u din. (Ukupno za okvirnu količinu) | Cena rezervnog dela bez PDV, u din. | Cena rezervnog dela - ukupno - | Ponuđena ukupna cena - cena rada sa zamenom/ugradnjom rezervnog dela i cena rezervnog del, bez PDV-a, u din. (Za okvirnu količinu)
| 1 | 2 | 3 | 4 | 5 | 6 | 7 | 8 | 9
18 | Analitička vaga Mettler B6
18.1. | Baždarenje tegova | 2 |  | 0 |  | 0 |  | 0 | 0
18.2. | Servis ahata | 1 |  | 0 |  | 0 |  | 0 | 0
18.3. | Servis sijalica | 1 |  | 0 |  | 0 |  | 0 | 0
18.4. | Servis tasova | 1 |  | 0 |  | 0 |  | 0 | 0
18.5. | Servis kraka vage | 2 |  | 0 |  | 0 |  | 0 | 0
18.6. | Servis mehanike | 2 |  | 0 |  | 0 |  | 0 | 0
UKUPNO BEZ PDV-a: | [8 empty] | 0
R. br. | Naziv usluge koja se traži, odnosno zamena navedenog rezervnog dela | Broj rezervnih delova - okvirna količina | Broj radnih sati potreban za predmetnu uslugu zamenu /po jednom rezervnom delu | Broj radnih sati - ukupno - (za okvirnu količinu) | Cena radnog sata bez PDV-a, u din. | Cena radnog sata bez PDV-a, u din. (Ukupno za okvirnu količinu) | Cena rezervnog dela bez PDV, u din. | Cena rezervnog dela - ukupno - | Ponuđena ukupna cena - cena rada sa zamenom/ugradnjom rezervnog dela i cena rezervnog del, bez PDV-a, u din. (Za okvirnu količinu)
| 1 | 2 | 3 | 4 | 5 | 6 | 7 | 8 | 9
19 | Sartorius TE512-0CE
19.1. | Baždarenje tegova | 1 |  | 0 |  | 0 |  | 0 | 0
19.2. | Servis ahata | 1 |  | 0 |  | 0 |  | 0 | 0
19.3. | Servis sijalica | 1 |  | 0 |  | 0 |  | 0 | 0
19.4. | Servis tasova | 1 |  | 0 |  | 0 |  | 0 | 0
19.5. | Servis kraka vage | 2 |  | 0 |  | 0 |  | 0 | 0
19.6. | Servis mehanike | 2 |  | 0 |  | 0 |  | 0 | 0
UKUPNO BEZ PDV-a: | [8 empty] | 0
R. br. | Naziv usluge koja se traži, odnosno zamena navedenog rezervnog dela | Broj rezervnih delova - okvirna količina | Broj radnih sati potreban za predmetnu uslugu zamenu /po jednom rezervnom delu | Broj radnih sati - ukupno - (za okvirnu količinu) | Cena radnog sata bez PDV-a, u din. | Cena radnog sata bez PDV-a, u din. (Ukupno za okvirnu količinu) | Cena rezervnog dela bez PDV, u din. | Cena rezervnog dela - ukupno - | Ponuđena ukupna cena - cena rada sa zamenom/ugradnjom rezervnog dela i cena rezervnog del, bez PDV-a, u din. (Za okvirnu količinu)
| 1 | 2 | 3 | 4 | 5 | 6 | 7 | 8 | 9
20 | SARTORIUS EXTEND BD ED 100
20.1. | Baždarenje tegova | 1 |  | 0 |  | 0 |  | 0 | 0
20.2. | Servis ahata | 1 |  | 0 |  | 0 |  | 0 | 0
20.3. | Servis sijalica | 1 |  | 0 |  | 0 |  | 0 | 0
20.4. | Servis tasova | 1 |  | 0 |  | 0 |  | 0 | 0
20.5. | Servis kraka vage | 1 |  | 0 |  | 0 |  | 0 | 0
20.6. | Servis mehanike | 1 |  | 0 |  | 0 |  | 0 | 0
UKUPNO BEZ PDV-a: | [8 empty] | 0
R. br. | Naziv usluge koja se traži, odnosno zamena navedenog rezervnog dela | Broj rezervnih delova - okvirna količina | Broj radnih sati potreban za predmetnu uslugu zamenu /po jednom rezervnom delu | Broj radnih sati - ukupno - (za okvirnu količinu) | Cena radnog sata bez PDV-a, u din. | Cena radnog sata bez PDV-a, u din. (Ukupno za okvirnu količinu) | Cena rezervnog dela bez PDV, u din. | Cena rezervnog dela - ukupno - | Ponuđena ukupna cena - cena rada sa zamenom/ugradnjom rezervnog dela i cena rezervnog del, bez PDV-a, u din. (Za okvirnu količinu)
| 1 | 2 | 3 | 4 | 5 | 6 | 7 | 8 | 9
21 | Analitička vaga PIONEER 410/0.001 OHAUS
21.1. | Baždarenje tegova | 2 |  | 0 |  | 0 |  | 0 | 0
21.2. | Servis ahata | 1 |  | 0 |  | 0 |  | 0 | 0
21.3. | Servis sijalica | 1 |  | 0 |  | 0 |  | 0 | 0
21.4. | Servis tasova | 1 |  | 0 |  | 0 |  | 0 | 0
21.5. | Servis kraka vage | 2 |  | 0 |  | 0 |  | 0 | 0
21.6. | Servis mehanike | 2 |  | 0 |  | 0 |  | 0 | 0
UKUPNO BEZ PDV-a: | [8 empty] | 0
R. br. | Naziv usluge koja se traži, odnosno zamena navedenog rezervnog dela | Broj rezervnih delova - okvirna količina | Broj radnih sati potreban za predmetnu uslugu zamenu /po jednom rezervnom delu | Broj radnih sati - ukupno - (za okvirnu količinu) | Cena radnog sata bez PDV-a, u din. | Cena radnog sata bez PDV-a, u din. (Ukupno za okvirnu količinu) | Cena rezervnog dela bez PDV, u din. | Cena rezervnog dela - ukupno - | Ponuđena ukupna cena - cena rada sa zamenom/ugradnjom rezervnog dela i cena rezervnog del, bez PDV-a, u din. (Za okvirnu količinu)
| 1 | 2 | 3 | 4 | 5 | 6 | 7 | 8 | 9
22 | Magnetic susceptibility balance, Mark1Sherwood Scientific, Cabridge, England
22.1. | Baždarenje tegova | 2 |  | 0 |  | 0 |  | 0 | 0
22.2. | Servis ahata | 1 |  | 0 |  | 0 |  | 0 | 0
22.3. | Servis sijalica | 1 |  | 0 |  | 0 |  | 0 | 0
22.4. | Servis tasova | 1 |  | 0 |  | 0 |  | 0 | 0
22.5. | Servis kraka vage | 2 |  | 0 |  | 0 |  | 0 | 0
23.6. | Servis mehanike | 2 |  | 0 |  | 0 |  | 0 | 0
UKUPNO BEZ PDV-a: | [8 empty] | 0
R. br. | Naziv usluge koja se traži, odnosno zamena navedenog rezervnog dela | Broj rezervnih delova - okvirna količina | Broj radnih sati potreban za predmetnu uslugu zamenu /po jednom rezervnom delu | Broj radnih sati - ukupno - (za okvirnu količinu) | Cena radnog sata bez PDV-a, u din. | Cena radnog sata bez PDV-a, u din. (Ukupno za okvirnu količinu) | Cena rezervnog dela bez PDV, u din. | Cena rezervnog dela - ukupno - | Ponuđena ukupna cena - cena rada sa zamenom/ugradnjom rezervnog dela i cena rezervnog del, bez PDV-a, u din. (Za okvirnu količinu)
| 1 | 2 | 3 | 4 | 5 | 6 | 7 | 8 | 9
23 | Tehnička vaga Petit Balance MK-500C
23.1. | Baždarenje tegova | 1 |  | 0 |  | 0 |  | 0 | 0
23.2. | Servis ahata | 1 |  | 0 |  | 0 |  | 0 | 0
23.3. | Servis sijalica | 1 |  | 0 |  | 0 |  | 0 | 0
23.4. | Servis tasova | 1 |  | 0 |  | 0 |  | 0 | 0
23.5. | Servis kraka vage | 1 |  | 0 |  | 0 |  | 0 | 0
23.6. | Servis mehanike | 1 |  | 0 |  | 0 |  | 0 | 0
UKUPNO BEZ PDV-a: | [8 empty] | 0
R. br. | Naziv usluge koja se traži, odnosno zamena navedenog rezervnog dela | Broj rezervnih delova - okvirna količina | Broj radnih sati potreban za predmetnu uslugu zamenu /po jednom rezervnom delu | Broj radnih sati - ukupno - (za okvirnu količinu) | Cena radnog sata bez PDV-a, u din. | Cena radnog sata bez PDV-a, u din. (Ukupno za okvirnu količinu) | Cena rezervnog dela bez PDV, u din. | Cena rezervnog dela - ukupno - | Ponuđena ukupna cena - cena rada sa zamenom/ugradnjom rezervnog dela i cena rezervnog del, bez PDV-a, u din. (Za okvirnu količinu)
| 1 | 2 | 3 | 4 | 5 | 6 | 7 | 8 | 9
24 | Tehnička vaga Radwag RS 2100/2/2
24.1. | Baždarenje tegova | 1 |  | 0 |  | 0 |  | 0 | 0
24.2. | Servis ahata | 1 |  | 0 |  | 0 |  | 0 | 0
24.3. | Servis sijalica | 1 |  | 0 |  | 0 |  | 0 | 0
24.4. | Servis tasova | 1 |  | 0 |  | 0 |  | 0 | 0
24.5. | Servis kraka vage | 1 |  | 0 |  | 0 |  | 0 | 0
24.6. | Servis mehanike | 1 |  | 0 |  | 0 |  | 0 | 0
UKUPNO BEZ PDV-a: | [8 empty] | 0
R. br. | Naziv usluge koja se traži, odnosno zamena navedenog rezervnog dela | Broj rezervnih delova - okvirna količina | Broj radnih sati potreban za predmetnu uslugu zamenu /po jednom rezervnom delu | Broj radnih sati - ukupno - (za okvirnu količinu) | Cena radnog sata bez PDV-a, u din. | Cena radnog sata bez PDV-a, u din. (Ukupno za okvirnu količinu) | Cena rezervnog dela bez PDV, u din. | Cena rezervnog dela - ukupno - | Ponuđena ukupna cena - cena rada sa zamenom/ugradnjom rezervnog dela i cena rezervnog del, bez PDV-a, u din. (Za okvirnu količinu)
| 1 | 2 | 3 | 4 | 5 | 6 | 7 | 8 | 9
25 | Analitička vaga Sartorius extend
25.1. | Baždarenje tegova | 1 |  | 0 |  | 0 |  | 0 | 0
25.2. | Servis ahata | 1 |  | 0 |  | 0 |  | 0 | 0
25.3. | Servis sijalica | 1 |  | 0 |  | 0 |  | 0 | 0
25.4. | Servis tasova | 1 |  | 0 |  | 0 |  | 0 | 0
25.5. | Servis kraka vage | 1 |  | 0 |  | 0 |  | 0 | 0
25.6. | Servis mehanike | 1 |  | 0 |  | 0 |  | 0 | 0
UKUPNO BEZ PDV-a: | [8 empty] | 0
R. br. | Naziv usluge koja se traži, odnosno zamena navedenog rezervnog dela | Broj rezervnih delova - okvirna količina | Broj radnih sati potreban za predmetnu uslugu zamenu /po jednom rezervnom delu | Broj radnih sati - ukupno - (za okvirnu količinu) | Cena radnog sata bez PDV-a, u din. | Cena radnog sata bez PDV-a, u din. (Ukupno za okvirnu količinu) | Cena rezervnog dela bez PDV, u din. | Cena rezervnog dela - ukupno - | Ponuđena ukupna cena - cena rada sa zamenom/ugradnjom rezervnog dela i cena rezervnog del, bez PDV-a, u din. (Za okvirnu količinu)
| 1 | 2 | 3 | 4 | 5 | 6 | 7 | 8 | 9
26 | Tehnička vaga Sartorius TE-512-OCE
26.1. | Baždarenje tegova | 1 |  | 0 |  | 0 |  | 0 | 0
26.2. | Servis ahata | 1 |  | 0 |  | 0 |  | 0 | 0
26.3. | Servis sijalica | 1 |  | 0 |  | 0 |  | 0 | 0
26.4. | Servis tasova | 1 |  | 0 |  | 0 |  | 0 | 0
26.5. | Servis kraka vage | 1 |  | 0 |  | 0 |  | 0 | 0
26.6. | Servis mehanike | 1 |  | 0 |  | 0 |  | 0 | 0
UKUPNO BEZ PDV-a: | [8 empty] | 0
R. br. | Naziv usluge koja se traži, odnosno zamena navedenog rezervnog dela | Broj rezervnih delova - okvirna količina | Broj radnih sati potreban za predmetnu uslugu zamenu /po jednom rezervnom delu | Broj radnih sati - ukupno - (za okvirnu količinu) | Cena radnog sata bez PDV-a, u din. | Cena radnog sata bez PDV-a, u din. (Ukupno za okvirnu količinu) | Cena rezervnog dela bez PDV, u din. | Cena rezervnog dela - ukupno - | Ponuđena ukupna cena - cena rada sa zamenom/ugradnjom rezervnog dela i cena rezervnog del, bez PDV-a, u din. (Za okvirnu količinu)
| 1 | 2 | 3 | 4 | 5 | 6 | 7 | 8 | 9
27 | Analitička vaga, Shimadzu, AX 200, max 200g
27.1. | Baždarenje tegova | 2 |  | 0 |  | 0 |  | 0 | 0
27.2. | Servis ahata | 1 |  | 0 |  | 0 |  | 0 | 0
27.3. | Servis sijalica | 1 |  | 0 |  | 0 |  | 0 | 0
27.4. | Servis tasova | 1 |  | 0 |  | 0 |  | 0 | 0
27.5. | Servis kraka vage | 2 |  | 0 |  | 0 |  | 0 | 0
27.6. | Servis mehanike | 2 |  | 0 |  | 0 |  | 0 | 0
UKUPNO BEZ PDV-a: | [8 empty] | 0
R. br. | Naziv usluge koja se traži, odnosno zamena navedenog rezervnog dela | Broj rezervnih delova - okvirna količina | Broj radnih sati potreban za predmetnu uslugu zamenu /po jednom rezervnom delu | Broj radnih sati - ukupno - (za okvirnu količinu) | Cena radnog sata bez PDV-a, u din. | Cena radnog sata bez PDV-a, u din. (Ukupno za okvirnu količinu) | Cena rezervnog dela bez PDV, u din. | Cena rezervnog dela - ukupno - | Ponuđena ukupna cena - cena rada sa zamenom/ugradnjom rezervnog dela i cena rezervnog del, bez PDV-a, u din. (Za okvirnu količinu)
| 1 | 2 | 3 | 4 | 5 | 6 | 7 | 8 | 9
28 | Tehnička vaga Kern EG, T6174, 0.5 g-4200 g
28.1. | Baždarenje tegova | 1 |  | 0 |  | 0 |  | 0 | 0
28.2. | Servis ahata | 1 |  | 0 |  | 0 |  | 0 | 0
28.3. | Servis sijalica | 1 |  | 0 |  | 0 |  | 0 | 0
28.4. | Servis tasova | 1 |  | 0 |  | 0 |  | 0 | 0
28.5. | Servis kraka vage | 1 |  | 0 |  | 0 |  | 0 | 0
28.6. | Servis mehanike | 1 |  | 0 |  | 0 |  | 0 | 0
UKUPNO BEZ PDV-a: | [8 empty] | 0
R. br. | Naziv usluge koja se traži, odnosno zamena navedenog rezervnog dela | Broj rezervnih delova - okvirna količina | Broj radnih sati potreban za predmetnu uslugu zamenu /po jednom rezervnom delu | Broj radnih sati - ukupno - (za okvirnu količinu) | Cena radnog sata bez PDV-a, u din. | Cena radnog sata bez PDV-a, u din. (Ukupno za okvirnu količinu) | Cena rezervnog dela bez PDV, u din. | Cena rezervnog dela - ukupno - | Ponuđena ukupna cena - cena rada sa zamenom/ugradnjom rezervnog dela i cena rezervnog del, bez PDV-a, u din. (Za okvirnu količinu)
| 1 | 2 | 3 | 4 | 5 | 6 | 7 | 8 | 9
29 | Analitička vaga, Shimadzu ATX124, 10 mg – 120 g
29.1. | Baždarenje tegova | 2 |  | 0 |  | 0 |  | 0 | 0
29.2. | Servis ahata | 1 |  | 0 |  | 0 |  | 0 | 0
29.3. | Servis sijalica | 1 |  | 0 |  | 0 |  | 0 | 0
29.4. | Servis tasova | 1 |  | 0 |  | 0 |  | 0 | 0
29.5. | Servis kraka vage | 2 |  | 0 |  | 0 |  | 0 | 0
29.6. | Servis mehanike | 2 |  | 0 |  | 0 |  | 0 | 0
UKUPNO BEZ PDV-a: | [8 empty] | 0
R. br. | Naziv usluge koja se traži, odnosno zamena navedenog rezervnog dela | Broj rezervnih delova - okvirna količina | Broj radnih sati potreban za predmetnu uslugu zamenu /po jednom rezervnom delu | Broj radnih sati - ukupno - (za okvirnu količinu) | Cena radnog sata bez PDV-a, u din. | Cena radnog sata bez PDV-a, u din. (Ukupno za okvirnu količinu) | Cena rezervnog dela bez PDV, u din. | Cena rezervnog dela - ukupno - | Ponuđena ukupna cena - cena rada sa zamenom/ugradnjom rezervnog dela i cena rezervnog del, bez PDV-a, u din. (Za okvirnu količinu)
| 1 | 2 | 3 | 4 | 5 | 6 | 7 | 8 | 9
30 | Tehnička vaga Kern, 440-35A, 0.5 g– 600 g
30.1. | Baždarenje tegova | 1 |  | 0 |  | 0 |  | 0 | 0
30.2. | Servis ahata | 1 |  | 0 |  | 0 |  | 0 | 0
30.3. | Servis sijalica | 1 |  | 0 |  | 0 |  | 0 | 0
30.4. | Servis tasova | 1 |  | 0 |  | 0 |  | 0 | 0
30.5. | Servis kraka vage | 1 |  | 0 |  | 0 |  | 0 | 0
30.6. | Servis mehanike | 2 |  | 0 |  | 0 |  | 0 | 0
UKUPNO BEZ PDV-a: | [8 empty] | 0
REKAPITULACIJA PONUDE
| NAZIV OPREME /UREĐAJA |  | UKUPNO BEZ PDV-a: |  | PDV u %: |  | UKUPNO SA PDV-om:
| Vaga Mettler Toledo PH104L |  | 0 |  | 20% |  | 0
| Analitička vaga, Shimadzu, AW 220/ D 440100221, 0-220g |  | 0 |  | 20% |  | 0
| VAKUUM UPARIVAČ HEIDOLPH, hei-vap precision |  | 0 |  | 20% |  | 0
| VAKUUM UPARIVAČ HEIDOLPH, Laborota 4000 - efficient, Heizbad HB digitTehnička vaga, Shimadzu, BL 620 S / D 42720150, 0-620g |  | 0 |  | 20% |  | 0
| Vaga analitička; Denver instrument; max 60/120g min 0,001g |  | 0 |  | 20% |  | 0
| Vaga tehnička; Shimadzu; UW 820SV II klasa, max 20g min 0,5 g |  | 0 |  | 20% |  | 0
| Tehtnica, ET-1111 |  | 0 |  | 20% |  | 0
| Analitika vaga Sartorius 2472 |  | 0 |  | 20% |  | 0
| Analitika vaga Sartorius 2354 |  | 0 |  | 20% |  | 0
| Analitika vaga Мettler AE200 |  | 0 |  | 20% |  | 0
| Analitička vaga Precisa 92SM-202A |  | 0 |  | 20% |  | 0
| Tehnička vaga Sauter 1000 |  | 0 |  | 20% |  | 0
| Analitička vaga Kern 770 |  | 0 |  | 20% |  | 0
| Analitička vaga Mettler H311 |  | 0 |  | 20% |  | 0
| Tehnička vaga Sartorius 2254 |  | 0 |  | 20% |  | 0
| Analitička vaga Denver Instrument 224a |  | 0 |  | 20% |  | 0
| Analitička vaga Mettler H34 |  | 0 |  | 20% |  | 0
| Analitička vaga Mettler B6 |  | 0 |  | 20% |  | 0
| Sartorius TE512-0CE |  | 0 |  | 20% |  | 0
| SARTORIUS EXTEND BD ED 100 |  | 0 |  | 20% |  | 0
| Analitička vaga PIONEER 410/0.001 OHAUS |  | 0 |  | 20% |  | 0
| Magnetic susceptibility balance, Mark1Sherwood Scientific, Cabridge, England |  | 0 |  | 20% |  | 0
| Tehnička vaga Petit Balance MK-500C |  | 0 |  | 20% |  | 0
| Tehnička vaga Radwag RS 2100/2/2 |  | 0 |  | 20% |  | 0
| Analitička vaga Sartorius extend |  | 0 |  | 20% |  | 0
| Tehnička vaga Sartorius TE-512-OCE |  | 0 |  | 20% |  | 0
| Analitička vaga, Shimadzu, AX 200, max 200g |  | 0 |  | 20% |  | 0
| Tehnička vaga Kern EG, T6174, 0.5 g-4200 g |  | 0 |  | 20% |  | 0
| Analitička vaga, Shimadzu ATX124, 10 mg – 120 g |  | 0 |  | 20% |  | 0
| Tehnička vaga Kern, 440-35A, 0.5 g– 600 g |  | 0 |  | 20% |  | 0
|  |  | 0 |  | XXXXXXXXX |  | 0
POSEBNE NAPOMENE: - U ponudi su iskazane okvirne količine, dok će stvarne količine biti utvrđene u skladu sa potrebama i finansijskim mogućnostima Naručioca. - Predmetna usluga će se vršiti isključivo na zahtev Naručioca, sukcesivno. - Transportni i svi drugi troškovi koji se odnose na predmetnu nabavku, obuhvaćeni su ponuđenom cenom. - UKUPNA PONUĐENA CENA, BEZ PDV, KORISTIĆE SE SAMO ZA POTREBE RANGIRANJA PRIHVATLJIVIH PONUDA, DOK ĆE SE REALIZACIJA NABAVKE VRŠITI TEK PO UKAZANOJ POTREBI I NALOGU NARUČIOCA, DO VISINE PROCENJENE VREDNOSTI PREDMETNE NABAVKE. - PONUĐAČ JE DUŽAN DA, UZ PONUDU, DOSTAVI: - VAŽEĆI CENOVNIK REZERVNIH DELOVA I POTROŠNOG MATERIJALA, NA SVOM MEMORANDUMU, POTPISAN OD STRANE OVLAŠĆENOG LICA I OVEREN PEČATOM - NORMATIV SERVISNIH AKTIVNOSTI/VREMENA POTREBNOG ZA ZAMENU SVAKOG REZERVNOG DELA, ODNOSNO ZA SVAKU AKTIVNOST, NA SVOM MEMORANDUMU, POTPISAN OD STRANE OVLAŠĆENOG LICA I OVEREN PEČATOM. - PONUĐAČ JE DUŽAN DA PONUDI SVE STAVKE NAVEDENE U OBRASCU PONUDE. ELEMENTI PONUDE - Kvalitet usluge u skladu sa normativima, standardima i tehničkim propisima koji važe za ovu vrstu posla - Vreme odziva (po pozivu Naručioca) - ______ sati od poziva, odnosno prijave kvara (ne duže od 48 sati). - Rok izvršenja usluge/isporuke/ugradnje rezervnog dela: do _____ dana od početka vršenja usluge (ne duže od 5 dana) . - Garantni rok: - za izvršene usluge __ meseci, računajući od dana puštanja uređaja u funkcionalni rad (ne kraći od 6 meseci) - za isporučene/ugrađene rezervne delove, u skladu sa garancijom proizvođača rezervnih delova, računajući od dana izvršene ugradnje. - Način, rok (dinamika) i uslovi plaćanja - po izvršenoj usluzi/isporuci /ugradnji rezervnog dela, virmanski, na račun ponuđača u roku od 45 dana od dana prijema ispravne fakture. - Rok važenja ponude __ dana, od dana otvaranja ponuda (ne kraći od 60 dana).
Potpis ovlašćenog lica ponuđača:
|  |  | m.p. |  | _____________________________________________________

## partija 2
PRILOG B KONKURSNE DOKUMENTACIJE ZA JAVNU NABAVKU USLUGA -- OBRAZAC PONUDE SA STRUKTUROM CENE - OBRAZAC 1 TAČKA 5) - OPIS PREDMETA NABAVKE Servisiranje i ugradnja - potrošni materijal i rezervni delovi - instrumenti, oprema, aparati i uređaji bez određivanja posebnog specifičnog servisera, po partijama, za partiju broj 2 servisiranje WTW opreme pH-metar, oksimetar, konduktometar, turbidometar, senzori za manometarsko određivanje BPK
R. br. | Naziv usluge koja se traži, odnosno zamena navedenog rezervnog dela | Broj rezervnih delova - okvirna količina | Broj radnih sati potreban za predmetnu uslugu zamenu /po jednom rezervnom delu | Broj radnih sati - ukupno - (za okvirnu količinu) | Cena radnog sata bez PDV-a, u din. | Cena radnog sata bez PDV-a, u din. (Ukupno za okvirnu količinu) | Cena rezervnog dela bez PDV, u din. - po komadu | Cena rezervnog dela - ukupno - (Za okvirnu količinu) | Ponuđena ukupna cena - cena rada sa zamenom/ugradnjom rezervnog dela i cena rezervnog del, bez PDV-a, u din. (Za okvirnu količinu)
| 1 | 2 | 3 | 4 | 5 | 6 | 7 | 8 | 9
1. | pH metar 340i
1.1. | Buffer solution pH 2.00 | 2 |  | 0 |  | 0 |  | 0 | 0
1.2. | Buffer solution pH 4.00 | 2 |  | 0 |  | 0 |  | 0 | 0
1.3. | Buffer solution pH 7.00 | 2 |  | 0 |  | 0 |  | 0 | 0
1.4. | Buffer solution pH 10.00 | 2 |  | 0 |  | 0 |  | 0 | 0
1.5. | SenTix 41, WTW Or.No.103 635 | 1 |  | 0 |  | 0 |  | 0 | 0
1.6. | WTW Electrolyte solution 3 mol/l KCL | 1 |  | 0 |  | 0 |  | 0 | 0
UKUPNO BEZ PDV-a | [8 empty] | 0
R. br. | Naziv usluge koja se traži, odnosno zamena navedenog rezervnog dela | Broj rezervnih delova - okvirna količina | Broj radnih sati potreban za predmetnu uslugu zamenu /po jednom rezervnom delu | Broj radnih sati - ukupno - (za okvirnu količinu) | Cena radnog sata bez PDV-a, u din. | Cena radnog sata bez PDV-a, u din. (Ukupno za okvirnu količinu) | Cena rezervnog dela bez PDV, u din. | Cena rezervnog dela - ukupno - | Ponuđena ukupna cena - cena rada sa zamenom/ugradnjom rezervnog dela i cena rezervnog del, bez PDV-a, u din. (Za okvirnu količinu)
| 1 | 2 | 3 | 4 | 5 | 6 | 7 | 8 | 9
2. | Oximetar 3205
2.1. | ELY/G - Alcaline electrolyte Solution for Galvanic Oxygen Probes | 2 |  | 0 |  | 0 |  | 0 | 0
2.2. | RL-G - Cleaning Solution for Galvanic Oxygen Probes | 2 |  | 0 |  | 0 |  | 0 | 0
2.3. | CellOx 325, WTW Or.No. 201 533 | 1 |  | 0 |  | 0 |  | 0 | 0
2.4. | WTW Oxitop 12 – senzori za merenje BPK | 1 |  | 0 |  | 0 |  | 0 | 0
UKUPNO BEZ PDV-a: | [8 empty] | 0
R. br. | Naziv usluge koja se traži, odnosno zamena navedenog rezervnog dela | Broj rezervnih delova - okvirna količina | Broj radnih sati potreban za predmetnu uslugu zamenu /po jednom rezervnom delu | Broj radnih sati - ukupno - (za okvirnu količinu) | Cena radnog sata bez PDV-a, u din. | Cena radnog sata bez PDV-a, u din. (Ukupno za okvirnu količinu) | Cena rezervnog dela bez PDV, u din. | Cena rezervnog dela - ukupno - | Ponuđena ukupna cena - cena rada sa zamenom/ugradnjom rezervnog dela i cena rezervnog del, bez PDV-a, u din. (Za okvirnu količinu)
| 1 | 2 | 3 | 4 | 5 | 6 | 7 | 8 | 9
3. | WTW Cond 3210
3.1. | WTW Electrolyte solution 3 mol/l KCL | 2 |  | 0 |  | 0 |  | 0 | 0
3.2. | Conductivity standard solution 1413 us/cm at 25 °C | 2 |  | 0 |  | 0 |  | 0 | 0
3.3. | TetraCon 325, WTW Or.No. 301960 | 1 |  | 0 |  | 0 |  | 0 | 0
UKUPNO BEZ PDV-a: | [8 empty] | 0
R. br. | Naziv usluge koja se traži, odnosno zamena navedenog rezervnog dela | Broj rezervnih delova - okvirna količina | Broj radnih sati potreban za predmetnu uslugu zamenu /po jednom rezervnom delu | Broj radnih sati - ukupno - (za okvirnu količinu) | Cena radnog sata bez PDV-a, u din. | Cena radnog sata bez PDV-a, u din. (Ukupno za okvirnu količinu) | Cena rezervnog dela bez PDV, u din. | Cena rezervnog dela - ukupno - | Ponuđena ukupna cena - cena rada sa zamenom/ugradnjom rezervnog dela i cena rezervnog del, bez PDV-a, u din. (Za okvirnu količinu)
| 1 | 2 | 3 | 4 | 5 | 6 | 7 | 8 | 9
4. | WTW Turb 430 IR
4.1. | Kal.Kit. Turb 430IR, WTW Or.No. 600 560 | 1 |  | 0 |  | 0 |  | 0 | 0
UKUPNO BEZ PDV-a: | [8 empty] | 0
R. br. | Naziv usluge koja se traži, odnosno zamena navedenog rezervnog dela | Broj rezervnih delova - okvirna količina | Broj radnih sati potreban za predmetnu uslugu zamenu /po jednom rezervnom delu | Broj radnih sati - ukupno - (za okvirnu količinu) | Cena radnog sata bez PDV-a, u din. | Cena radnog sata bez PDV-a, u din. (Ukupno za okvirnu količinu) | Cena rezervnog dela bez PDV, u din. | Cena rezervnog dela - ukupno - | Ponuđena ukupna cena - cena rada sa zamenom/ugradnjom rezervnog dela i cena rezervnog del, bez PDV-a, u din. (Za okvirnu količinu)
| 1 | 2 | 3 | 4 | 5 | 6 | 7 | 8 | 9
5 | pH-metar inoLab pH/ION 735/ 04520006
5.1. | Buffer solution pH 2.00 | 1 |  | 0 |  | 0 |  | 0 | 0
5.2. | Buffer solution pH 4.00 | 1 |  | 0 |  | 0 |  | 0 | 0
5.3. | Buffer solution pH 7.00 | 1 |  | 0 |  | 0 |  | 0 | 0
5.4. | Buffer solution pH 10.00 | 1 |  | 0 |  | 0 |  | 0 | 0
UKUPNO BEZ PDV-a: | [8 empty] | 0
R. br. | Naziv usluge koja se traži, odnosno zamena navedenog rezervnog dela | Broj rezervnih delova - okvirna količina | Broj radnih sati potreban za predmetnu uslugu zamenu /po jednom rezervnom delu | Broj radnih sati - ukupno - (za okvirnu količinu) | Cena radnog sata bez PDV-a, u din. | Cena radnog sata bez PDV-a, u din. (Ukupno za okvirnu količinu) | Cena rezervnog dela bez PDV, u din. | Cena rezervnog dela - ukupno - | Ponuđena ukupna cena - cena rada sa zamenom/ugradnjom rezervnog dela i cena rezervnog del, bez PDV-a, u din. (Za okvirnu količinu)
| 1 | 2 | 3 | 4 | 5 | 6 | 7 | 8 | 9
6 | pH-metar inoLab pH/Cond 720
6.1. | Buffer solution pH 2.00 | 1 |  | 0 |  | 0 |  | 0 | 0
6.2. | Buffer solution pH 4.00 | 1 |  | 0 |  | 0 |  | 0 | 0
6.3. | Buffer solution pH 7.00 | 1 |  | 0 |  | 0 |  | 0 | 0
6.4. | Buffer solution pH 10.00 | 1 |  | 0 |  | 0 |  | 0 | 0
UKUPNO BEZ PDV-a: | [8 empty] | 0
R. br. | Naziv usluge koja se traži, odnosno zamena navedenog rezervnog dela | Broj rezervnih delova - okvirna količina | Broj radnih sati potreban za predmetnu uslugu zamenu /po jednom rezervnom delu | Broj radnih sati - ukupno - (za okvirnu količinu) | Cena radnog sata bez PDV-a, u din. | Cena radnog sata bez PDV-a, u din. (Ukupno za okvirnu količinu) | Cena rezervnog dela bez PDV, u din. | Cena rezervnog dela - ukupno - | Ponuđena ukupna cena - cena rada sa zamenom/ugradnjom rezervnog dela i cena rezervnog del, bez PDV-a, u din. (Za okvirnu količinu)
| 1 | 2 | 3 | 4 | 5 | 6 | 7 | 8 | 9
7 | Hanna HI 991000
7.1. | Buffer solution pH 2.00 | 1 |  | 0 |  | 0 |  | 0 | 0
7.2. | Buffer solution pH 4.00 | 1 |  | 0 |  | 0 |  | 0 | 0
7.3. | Buffer solution pH 7.00 | 1 |  | 0 |  | 0 |  | 0 | 0
7.4. | Buffer solution pH 10.00 | 1 |  | 0 |  | 0 |  | 0 | 0
UKUPNO BEZ PDV-a: | [8 empty] | 0
R. br. | Naziv usluge koja se traži, odnosno zamena navedenog rezervnog dela | Broj rezervnih delova - okvirna količina | Broj radnih sati potreban za predmetnu uslugu zamenu /po jednom rezervnom delu | Broj radnih sati - ukupno - (za okvirnu količinu) | Cena radnog sata bez PDV-a, u din. | Cena radnog sata bez PDV-a, u din. (Ukupno za okvirnu količinu) | Cena rezervnog dela bez PDV, u din. | Cena rezervnog dela - ukupno - | Ponuđena ukupna cena - cena rada sa zamenom/ugradnjom rezervnog dela i cena rezervnog del, bez PDV-a, u din. (Za okvirnu količinu)
| 1 | 2 | 3 | 4 | 5 | 6 | 7 | 8 | 9
8 | HM digital PH 200
8.1. | Buffer solution pH 2.00 | 1 |  | 0 |  | 0 |  | 0 | 0
8.2. | Buffer solution pH 4.00 | 1 |  | 0 |  | 0 |  | 0 | 0
8.3. | Buffer solution pH 7.00 | 1 |  | 0 |  | 0 |  | 0 | 0
8.4. | Buffer solution pH 10.00 | 1 |  | 0 |  | 0 |  | 0 | 0
UKUPNO BEZ PDV-a: | [8 empty] | 0
REKAPITULACIJA PONUDE
|  |  | UKUPNO BEZ PDV-a: |  | PDV u %: |  | UKUPNO SA PDV-om:
| pH metar 340i |  | 0 |  | 20% |  | 0
| Oximetar 3205 |  | 0 |  | 20% |  | 0
| WTW Cond 3210 |  | 0 |  | 20% |  | 0
| WTW Turb 430 IR |  | 0 |  | 20% |  | 0
| pH-metar inoLab pH/ION 735/ 04520006 |  | 0 |  | 20% |  | 0
| pH-metar inoLab pH/Cond 720 |  | 0 |  | 20% |  | 0
| Hanna HI 991000 |  | 0 |  | 20% |  | 0
| HM digital PH 200 |  | 0 |  | 20% |  | 0
[5 empty] | XXXXXXXXX |  | 0
POSEBNE NAPOMENE: - U ponudi su iskazane okvirne količine, dok će stvarne količine biti utvrđene u skladu sa potrebama i finansijskim mogućnostima Naručioca. - Predmetna usluga će se vršiti isključivo na zahtev Naručioca, sukcesivno. - Transportni i svi drugi troškovi koji se odnose na predmetnu nabavku, obuhvaćeni su ponuđenom cenom. - UKUPNA PONUĐENA CENA, BEZ PDV, KORISTIĆE SE SAMO ZA POTREBE RANGIRANJA PRIHVATLJIVIH PONUDA, DOK ĆE SE REALIZACIJA NABAVKE VRŠITI TEK PO UKAZANOJ POTREBI I NALOGU NARUČIOCA, DO VISINE PROCENJENE VREDNOSTI PREDMETNE NABAVKE. - PONUĐAČ JE DUŽAN DA, UZ PONUDU, DOSTAVI: - VAŽEĆI CENOVNIK REZERVNIH DELOVA I POTROŠNOG MATERIJALA, NA SVOM MEMORANDUMU, POTPISAN OD STRANE OVLAŠĆENOG LICA I OVEREN PEČATOM - NORMATIV SERVISNIH AKTIVNOSTI/VREMENA POTREBNOG ZA ZAMENU SVAKOG REZERVNOG DELA, ODNOSNO ZA SVAKU AKTIVNOST, NA SVOM MEMORANDUMU, POTPISAN OD STRANE OVLAŠĆENOG LICA I OVEREN PEČATOM. - PONUĐAČ JE DUŽAN DA PONUDI SVE STAVKE NAVEDENE U OBRASCU PONUDE. ELEMENTI PONUDE - Kvalitet usluge u skladu sa normativima, standardima i tehničkim propisima koji važe za ovu vrstu posla - Vreme odziva (po pozivu Naručioca) - ______ sati od poziva, odnosno prijave kvara (ne duže od 48 sati). - Rok izvršenja usluge/isporuke/ugradnje rezervnog dela: do _____ dana od početka vršenja usluge (ne duže od 5 dana) . - Garantni rok: - za izvršene usluge __ meseci, računajući od dana puštanja uređaja u funkcionalni rad (ne kraći od 6 meseci) - za isporučene/ugrađene rezervne delove, u skladu sa garancijom proizvođača rezervnih delova, računajući od dana izvršene ugradnje. - Način, rok (dinamika) i uslovi plaćanja - po izvršenoj usluzi/isporuci /ugradnji rezervnog dela, virmanski, na račun ponuđača u roku od 45 dana od dana prijema ispravne fakture. - Rok važenja ponude __ dana, od dana otvaranja ponuda (ne kraći od 60 dana).
Potpis ovlašćenog lica ponuđača:
|  |  | m.p. |  | _____________________________________________________

## partija 3
5. OPIS PREDMETA NABAVKE: USLUGA - Servisiranje i ugradnja - potrošni materijal i rezervni delovi - instrumenti, oprema, aparati i uređaji bez određivanja posebnog specifičnog servisera, po partijama, za partiju broj 3 servis VELP OPREME
R. br. | Naziv usluge koja se traži (prema Tehničkoj specifikaciji) | Norma čas (vreme) | Cena po norma času bez PDV-a, u din. | Iznos PDV u % (procentima) | Cena po norma času sa PDV, u dinarima
| 1 | 2 | 3 | 4 | 5(2x3+4)
Servisiranje VELP OPREME
1 | Velp Scientifica , BPK analizator | 1 |  | 0 | 0 | 20%
2 | Velp Scientifica ECO 6, termoreaktor za HPK | 1 |  | 0 | 0 | 20%
3 | Jar test; FCGS; Velp Scientifica; | 1 |  | 0 | 0 | 20%
UKUPNO: |  |  | 0 | 0 | 0
PONUĐAČ JE DUŽAN DA POPUNI SVE STAVKE U OBRASCU PONUDE. U SUPROTNOM, PONUDA ĆE BITI ODBIJENA KAO NEODGOVARAJUĆA.
POSEBNE NAPOMENE: - U ponudi su iskazane okvirne količine, dok će stvarne količine biti utvrđene u skladu sa potrebama i finansijskim mogućnostima Naručioca. - Predmetna usluga će se vršiti isključivo na zahtev Naručioca, sukcesivno. - Transportni i svi drugi troškovi koji se odnose na predmetnu nabavku, obuhvaćeni su ponuđenom cenom. - UKUPNA PONUĐENA CENA, BEZ PDV, KORISTIĆE SE SAMO ZA POTREBE RANGIRANJA PRIHVATLJIVIH PONUDA, DOK ĆE SE REALIZACIJA NABAVKE VRŠITI TEK PO UKAZANOJ POTREBI I NALOGU NARUČIOCA, DO VISINE PROCENJENE VREDNOSTI PREDMETNE NABAVKE. - PONUĐAČ JE DUŽAN DA, UZ PONUDU, DOSTAVI: - VAŽEĆI CENOVNIK REZERVNIH DELOVA I POTROŠNOG MATERIJALA, NA SVOM MEMORANDUMU, POTPISAN OD STRANE OVLAŠĆENOG LICA I OVEREN PEČATOM. - NORMATIV SERVISNIH AKTIVNOSTI/VREMENA POTREBNOG ZA ZAMENU SVAKOG REZERVNOG DELA, ODNOSNO ZA SVAKU AKTIVNOST, NA SVOM MEMORANDUMU, POTPISAN OD STRANE OVLAŠĆENOG LICA I OVEREN PEČATOM. - PONUĐAČ JE DUŽAN DA PONUDI SVE STAVKE NAVEDENE U OBRASCU PONUDE. ELEMENTI PONUDE - Kvalitet usluge u skladu sa normativima, standardima i tehničkim propisima koji važe za ovu vrstu posla - Vreme odziva (po pozivu Naručioca) - ______ sati od poziva, odnosno prijave kvara (ne duže od 48 sati). - Rok izvršenja usluge/isporuke/ugradnje rezervnog dela: do _____ dana od početka vršenja usluge (ne duže od 5 dana) . - Garantni rok: - za izvršene usluge __ meseci, računajući od dana puštanja uređaja u funkcionalni rad (ne kraći od 6 meseci) - za isporučene/ugrađene rezervne delove, u skladu sa garancijom proizvođača rezervnih delova, računajući od dana izvršene ugradnje. - Način, rok (dinamika) i uslovi plaćanja - po izvršenoj usluzi/isporuci /ugradnji rezervnog dela, virmanski, na račun ponuđača u roku od 45 dana od dana prijema ispravne fakture. - Rok važenja ponude __ dana, od dana otvaranja ponuda (ne kraći od 60 dana).
Potpis ovlašćenog lica ponuđača:
|  | m.p. | _____________________________________________________

## partija 4
5. OPIS PREDMETA NABAVKE: USLUGA - Servisiranje i ugradnja - potrošni materijal i rezervni delovi - instrumenti, oprema, aparati i uređaji bez određivanja posebnog specifičnog servisera, po partijama, za partiju broj 4 servis CENTRIFUGA
R. br. | Naziv usluge koja se traži (prema Tehničkoj specifikaciji) | Norma čas (vreme) | Cena po norma času bez PDV-a, u din. | Iznos PDV u % (procentima) | Cena po norma času sa PDV, u dinarima
| 1 | 2 | 3 | 4 | 5(2x3+4)
Servisiranje CENTRIFUGA
1 | Centrifuga - Sigma 3-16P, FN 143585 | 1 |  | 0 | 0 | 20%
2 | Centrifuga sa termostatom; Refrigirated centrifugeSigma; 3-30 ILC; 30000 obrtaja; -20-+40 0C; Germany | 1 |  | 0 | 0 | 20%
3 | Centrifuga SIGMA 3-18K | 1 |  | 0 | 0 | 20%
4 | Centrifuga SIGMA 3-30K | 1 |  | 0 | 0 | 20%
5 | Centrifuga SIGMA 2-5 | 1 |  | 0 | 0 | 20%
UKUPNO: |  |  | 0 | 0 | 0
PONUĐAČ JE DUŽAN DA POPUNI SVE STAVKE U OBRASCU PONUDE. U SUPROTNOM, PONUDA ĆE BITI ODBIJENA KAO NEODGOVARAJUĆA.
POSEBNE NAPOMENE: - U ponudi su iskazane okvirne količine, dok će stvarne količine biti utvrđene u skladu sa potrebama i finansijskim mogućnostima Naručioca. - Predmetna usluga će se vršiti isključivo na zahtev Naručioca, sukcesivno. - Transportni i svi drugi troškovi koji se odnose na predmetnu nabavku, obuhvaćeni su ponuđenom cenom. - UKUPNA PONUĐENA CENA, BEZ PDV, KORISTIĆE SE SAMO ZA POTREBE RANGIRANJA PRIHVATLJIVIH PONUDA, DOK ĆE SE REALIZACIJA NABAVKE VRŠITI TEK PO UKAZANOJ POTREBI I NALOGU NARUČIOCA, DO VISINE PROCENJENE VREDNOSTI PREDMETNE NABAVKE. - PONUĐAČ JE DUŽAN DA, UZ PONUDU, DOSTAVI: - VAŽEĆI CENOVNIK REZERVNIH DELOVA I POTROŠNOG MATERIJALA, NA SVOM MEMORANDUMU, POTPISAN OD STRANE OVLAŠĆENOG LICA I OVEREN PEČATOM. - NORMATIV SERVISNIH AKTIVNOSTI/VREMENA POTREBNOG ZA ZAMENU SVAKOG REZERVNOG DELA, ODNOSNO ZA SVAKU AKTIVNOST, NA SVOM MEMORANDUMU, POTPISAN OD STRANE OVLAŠĆENOG LICA I OVEREN PEČATOM. PONUĐAČ JE DUŽAN DA PONUDI SVE STAVKE NAVEDENE U OBRASCU PONUDE. ELEMENTI PONUDE - Kvalitet usluge u skladu sa normativima, standardima i tehničkim propisima koji važe za ovu vrstu posla - Vreme odziva (po pozivu Naručioca) - ______ sati od poziva, odnosno prijave kvara (ne duže od 48 sati). - Rok izvršenja usluge/isporuke/ugradnje rezervnog dela: do _____ dana od početka vršenja usluge (ne duže od 5 dana) . - Garantni rok: - za izvršene usluge __ meseci, računajući od dana puštanja uređaja u funkcionalni rad (ne kraći od 6 meseci) - za isporučene/ugrađene rezervne delove, u skladu sa garancijom proizvođača rezervnih delova, računajući od dana izvršene ugradnje. - Način, rok (dinamika) i uslovi plaćanja - po izvršenoj usluzi/isporuci /ugradnji rezervnog dela, virmanski, na račun ponuđača u roku od 45 dana od dana prijema ispravne fakture. - Rok važenja ponude __ dana, od dana otvaranja ponuda (ne kraći od 60 dana).
Potpis ovlašćenog lica ponuđača:
|  | m.p. | _____________________________________________________

## partija 5
5. OPIS PREDMETA NABAVKE: USLUGA - Servisiranje i ugradnja - potrošni materijal i rezervni delovi - instrumenti, oprema, aparati i uređaji bez određivanja posebnog specifičnog servisera, po partijama, za partiju broj 5 servis VISKOZIMETARA
R. br. | Naziv usluge koja se traži (prema Tehničkoj specifikaciji) | Norma čas (vreme) | Cena po norma času bez PDV-a, u din. | Iznos PDV u % (procentima) | Cena po norma času sa PDV, u dinarima
| 1 | 2 | 3 | 4 | 5(2x3+4)
Servisiranje VISKOZIMETARA
1 | Jenco 3107 | 1 |  | 0 | 0 | 20%
UKUPNO: |  |  | 0 | 0 | 0
PONUĐAČ JE DUŽAN DA POPUNI SVE STAVKE U OBRASCU PONUDE. U SUPROTNOM, PONUDA ĆE BITI ODBIJENA KAO NEODGOVARAJUĆA.
POSEBNE NAPOMENE: - U ponudi su iskazane okvirne količine, dok će stvarne količine biti utvrđene u skladu sa potrebama i finansijskim mogućnostima Naručioca. - Predmetna usluga će se vršiti isključivo na zahtev Naručioca, sukcesivno. - Transportni i svi drugi troškovi koji se odnose na predmetnu nabavku, obuhvaćeni su ponuđenom cenom. - UKUPNA PONUĐENA CENA, BEZ PDV, KORISTIĆE SE SAMO ZA POTREBE RANGIRANJA PRIHVATLJIVIH PONUDA, DOK ĆE SE REALIZACIJA NABAVKE VRŠITI TEK PO UKAZANOJ POTREBI I NALOGU NARUČIOCA, DO VISINE PROCENJENE VREDNOSTI PREDMETNE NABAVKE. - PONUĐAČ JE DUŽAN DA, UZ PONUDU, DOSTAVI: - VAŽEĆI CENOVNIK REZERVNIH DELOVA I POTROŠNOG MATERIJALA, NA SVOM MEMORANDUMU, POTPISAN OD STRANE OVLAŠĆENOG LICA I OVEREN PEČATOM. - NORMATIV SERVISNIH AKTIVNOSTI/VREMENA POTREBNOG ZA ZAMENU SVAKOG REZERVNOG DELA, ODNOSNO ZA SVAKU AKTIVNOST, NA SVOM MEMORANDUMU, POTPISAN OD STRANE OVLAŠĆENOG LICA I OVEREN PEČATOM. PONUĐAČ JE DUŽAN DA PONUDI SVE STAVKE NAVEDENE U OBRASCU PONUDE. ELEMENTI PONUDE - Kvalitet usluge u skladu sa normativima, standardima i tehničkim propisima koji važe za ovu vrstu posla - Vreme odziva (po pozivu Naručioca) - ______ sati od poziva, odnosno prijave kvara (ne duže od 48 sati). - Rok izvršenja usluge/isporuke/ugradnje rezervnog dela: do _____ dana od početka vršenja usluge (ne duže od 5 dana) . - Garantni rok: - za izvršene usluge __ meseci, računajući od dana puštanja uređaja u funkcionalni rad (ne kraći od 6 meseci) - za isporučene/ugrađene rezervne delove, u skladu sa garancijom proizvođača rezervnih delova, računajući od dana izvršene ugradnje. - Način, rok (dinamika) i uslovi plaćanja - po izvršenoj usluzi/isporuci /ugradnji rezervnog dela, virmanski, na račun ponuđača u roku od 45 dana od dana prijema ispravne fakture. - Rok važenja ponude __ dana, od dana otvaranja ponuda (ne kraći od 60 dana).
Potpis ovlašćenog lica ponuđača:
|  | m.p. | _____________________________________________________

## partija 6
5. OPIS PREDMETA NABAVKE: USLUGA - Servisiranje i ugradnja - potrošni materijal i rezervni delovi - instrumenti, oprema, aparati i uređaji bez određivanja posebnog specifičnog servisera, po partijama, za partiju broj 6 servis DENZIMETAR
R. br. | Naziv usluge koja se traži (prema Tehničkoj specifikaciji) | Norma čas (vreme) | Cena po norma času bez PDV-a, u din. | Iznos PDV u % (procentima) | Cena po norma času sa PDV, u dinarima
| 1 | 2 | 3 | 4 | 5(2x3+4)
Servisiranje DENZIMETARA
1 | Metler Toledo DE40 | 1 |  | 0 | 0 | 20%
UKUPNO: |  |  | 0 | 0 | 0
PONUĐAČ JE DUŽAN DA POPUNI SVE STAVKE U OBRASCU PONUDE. U SUPROTNOM, PONUDA ĆE BITI ODBIJENA KAO NEODGOVARAJUĆA.
POSEBNE NAPOMENE: - U ponudi su iskazane okvirne količine, dok će stvarne količine biti utvrđene u skladu sa potrebama i finansijskim mogućnostima Naručioca. - Predmetna usluga će se vršiti isključivo na zahtev Naručioca, sukcesivno. - Transportni i svi drugi troškovi koji se odnose na predmetnu nabavku, obuhvaćeni su ponuđenom cenom. - UKUPNA PONUĐENA CENA, BEZ PDV, KORISTIĆE SE SAMO ZA POTREBE RANGIRANJA PRIHVATLJIVIH PONUDA, DOK ĆE SE REALIZACIJA NABAVKE VRŠITI TEK PO UKAZANOJ POTREBI I NALOGU NARUČIOCA, DO VISINE PROCENJENE VREDNOSTI PREDMETNE NABAVKE. - PONUĐAČ JE DUŽAN DA, UZ PONUDU, DOSTAVI: - VAŽEĆI CENOVNIK REZERVNIH DELOVA I POTROŠNOG MATERIJALA, NA SVOM MEMORANDUMU, POTPISAN OD STRANE OVLAŠĆENOG LICA I OVEREN PEČATOM - NORMATIV SERVISNIH AKTIVNOSTI/VREMENA POTREBNOG ZA ZAMENU SVAKOG REZERVNOG DELA, ODNOSNO ZA SVAKU AKTIVNOST, NA SVOM MEMORANDUMU, POTPISAN OD STRANE OVLAŠĆENOG LICA I OVEREN PEČATOM. - PONUĐAČ JE DUŽAN DA PONUDI SVE STAVKE NAVEDENE U OBRASCU PONUDE. ELEMENTI PONUDE - Kvalitet usluge u skladu sa normativima, standardima i tehničkim propisima koji važe za ovu vrstu posla - Vreme odziva (po pozivu Naručioca) - ______ sati od poziva, odnosno prijave kvara (ne duže od 48 sati). - Rok izvršenja usluge/isporuke/ugradnje rezervnog dela: do _____ dana od početka vršenja usluge (ne duže od 5 dana) . - Garantni rok: - za izvršene usluge __ meseci, računajući od dana puštanja uređaja u funkcionalni rad (ne kraći od 6 meseci) - za isporučene/ugrađene rezervne delove, u skladu sa garancijom proizvođača rezervnih delova, računajući od dana izvršene ugradnje. - Način, rok (dinamika) i uslovi plaćanja - po izvršenoj usluzi/isporuci /ugradnji rezervnog dela, virmanski, na račun ponuđača u roku od 45 dana od dana prijema ispravne fakture. - Rok važenja ponude __ dana, od dana otvaranja ponuda (ne kraći od 60 dana).
Potpis ovlašćenog lica ponuđača:
|  | m.p. | _____________________________________________________

## partija 7
PRILOG B KONKURSNE DOKUMENTACIJE ZA JAVNU NABAVKU USLUGA -- OBRAZAC PONUDE SA STRUKTUROM CENE - OBRAZAC 1 TAČKA 5) - OPIS PREDMETA NABAVKE Servisiranje i ugradnja - potrošni materijal i rezervni delovi - instrumenti, oprema, aparati i uređaji bez određivanja posebnog specifičnog servisera, po partijama, za partiju broj 7 servis sušnica i peći za žarenje
R. br. | Naziv usluge koja se traži, odnosno zamena navedenog rezervnog dela | Broj rezervnih delova - okvirna količina | Broj radnih sati potreban za predmetnu uslugu zamenu /po jednom rezervnom delu | Broj radnih sati - ukupno - (za okvirnu količinu) | Cena radnog sata bez PDV-a, u din. | Cena radnog sata bez PDV-a, u din. (Ukupno za okvirnu količinu) | Cena rezervnog dela bez PDV, u din. - po komadu | Cena rezervnog dela - ukupno - (Za okvirnu količinu) | Ponuđena ukupna cena - cena rada sa zamenom/ugradnjom rezervnog dela i cena rezervnog del, bez PDV-a, u din. (Za okvirnu količinu)
| 1 | 2 | 3 | 4 | 5 | 6 | 7 | 8 | 9
1. | VIMS elektrik peć
1.1. | Servisiranje unutrašnje oplate, | 1 |  | 0 |  | 0 |  | 0 | 0
1.2. | Servisiranje signalnih lampica, | 2 |  | 0 |  | 0 |  | 0 | 0
1.3. | Servisiranje automatike, | 1 |  | 0 |  | 0 |  | 0 | 0
1.4. | Servisiranje termostata | 2 |  | 0 |  | 0 |  | 0 | 0
1.5. | Servisiranje termometra | 1 |  | 0 |  | 0 |  | 0 | 0
1.6. | Servis termoregulatora | 2 |  | 0 |  | 0 |  | 0 | 0
UKUPNO BEZ PDV-a | [8 empty] | 0
R. br. | Naziv usluge koja se traži, odnosno zamena navedenog rezervnog dela | Broj rezervnih delova - okvirna količina | Broj radnih sati potreban za predmetnu uslugu zamenu /po jednom rezervnom delu | Broj radnih sati - ukupno - (za okvirnu količinu) | Cena radnog sata bez PDV-a, u din. | Cena radnog sata bez PDV-a, u din. (Ukupno za okvirnu količinu) | Cena rezervnog dela bez PDV, u din. | Cena rezervnog dela - ukupno - | Ponuđena ukupna cena - cena rada sa zamenom/ugradnjom rezervnog dela i cena rezervnog del, bez PDV-a, u din. (Za okvirnu količinu)
| 1 | 2 | 3 | 4 | 5 | 6 | 7 | 8 | 9
2. | VIMS elektrik suvi sterilizator oznake SSW-40, serijski broj. 20050516
2.1. | Servisiranje unutrašnje oplate, | 2 |  | 0 |  | 0 |  | 0 | 0
2.2. | Servisiranje signalnih lampica, | 2 |  | 0 |  | 0 |  | 0 | 0
2.3. | Servisiranje automatike, | 1 |  | 0 |  | 0 |  | 0 | 0
2.4. | Servisiranje termostata | 2 |  | 0 |  | 0 |  | 0 | 0
2.5. | Servisiranje termometra | 1 |  | 0 |  | 0 |  | 0 | 0
2.6. | Servis termoregulatora | 2 |  | 0 |  | 0 |  | 0 | 0
UKUPNO BEZ PDV-a: | [8 empty] | 0
R. br. | Naziv usluge koja se traži, odnosno zamena navedenog rezervnog dela | Broj rezervnih delova - okvirna količina | Broj radnih sati potreban za predmetnu uslugu zamenu /po jednom rezervnom delu | Broj radnih sati - ukupno - (za okvirnu količinu) | Cena radnog sata bez PDV-a, u din. | Cena radnog sata bez PDV-a, u din. (Ukupno za okvirnu količinu) | Cena rezervnog dela bez PDV, u din. | Cena rezervnog dela - ukupno - | Ponuđena ukupna cena - cena rada sa zamenom/ugradnjom rezervnog dela i cena rezervnog del, bez PDV-a, u din. (Za okvirnu količinu)
| 1 | 2 | 3 | 4 | 5 | 6 | 7 | 8 | 9
3. | Sušnice
3.1. | Servisiranje unutrašnje oplate, | 2 |  | 0 |  | 0 |  | 0 | 0
3.2. | Servisiranje signalnih lampica, | 2 |  | 0 |  | 0 |  | 0 | 0
3.3. | Servisiranje automatike, | 1 |  | 0 |  | 0 |  | 0 | 0
3.4. | Servisiranje termostata | 2 |  | 0 |  | 0 |  | 0 | 0
3.5. | Servisiranje termometra | 1 |  | 0 |  | 0 |  | 0 | 0
3.6. | Servis termoregulatora | 2 |  | 0 |  | 0 |  | 0 | 0
UKUPNO BEZ PDV-a: | [8 empty] | 0
R. br. | Naziv usluge koja se traži, odnosno zamena navedenog rezervnog dela | Broj rezervnih delova - okvirna količina | Broj radnih sati potreban za predmetnu uslugu zamenu /po jednom rezervnom delu | Broj radnih sati - ukupno - (za okvirnu količinu) | Cena radnog sata bez PDV-a, u din. | Cena radnog sata bez PDV-a, u din. (Ukupno za okvirnu količinu) | Cena rezervnog dela bez PDV, u din. | Cena rezervnog dela - ukupno - | Ponuđena ukupna cena - cena rada sa zamenom/ugradnjom rezervnog dela i cena rezervnog del, bez PDV-a, u din. (Za okvirnu količinu)
| 1 | 2 | 3 | 4 | 5 | 6 | 7 | 8 | 9
4. | Sušnica, Memmert UNE 400 F, FN C410.1087, opseg 0-200°C
4.1. | Servisiranje unutrašnje oplate, | 2 |  | 0 |  | 0 |  | 0 | 0
4.2. | Servisiranje signalnih lampica, | 2 |  | 0 |  | 0 |  | 0 | 0
4.3. | Servisiranje automatike, | 1 |  | 0 |  | 0 |  | 0 | 0
4.4. | Servisiranje termostata | 2 |  | 0 |  | 0 |  | 0 | 0
4.5. | Servisiranje termometra | 1 |  | 0 |  | 0 |  | 0 | 0
4.6. | Servis termoregulatora | 2 |  | 0 |  | 0 |  | 0 | 0
UKUPNO BEZ PDV-a: | [8 empty] | 0
R. br. | Naziv usluge koja se traži, odnosno zamena navedenog rezervnog dela | Broj rezervnih delova - okvirna količina | Broj radnih sati potreban za predmetnu uslugu zamenu /po jednom rezervnom delu | Broj radnih sati - ukupno - (za okvirnu količinu) | Cena radnog sata bez PDV-a, u din. | Cena radnog sata bez PDV-a, u din. (Ukupno za okvirnu količinu) | Cena rezervnog dela bez PDV, u din. | Cena rezervnog dela - ukupno - | Ponuđena ukupna cena - cena rada sa zamenom/ugradnjom rezervnog dela i cena rezervnog del, bez PDV-a, u din. (Za okvirnu količinu)
| 1 | 2 | 3 | 4 | 5 | 6 | 7 | 8 | 9
5 | Peć za žarenje, Instrumentarija Zagreb, FN 12, opseg 0-1100°C
5.1. | Servisiranje unutrašnje oplate, | 2 |  | 0 |  | 0 |  | 0 | 0
5.2. | Servisiranje signalnih lampica, | 2 |  | 0 |  | 0 |  | 0 | 0
5.3. | Servisiranje automatike, | 1 |  | 0 |  | 0 |  | 0 | 0
5.4. | Servisiranje termostata | 2 |  | 0 |  | 0 |  | 0 | 0
5.5. | Servisiranje termometra | 1 |  | 0 |  | 0 |  | 0 | 0
5.6. | Servis termoregulatora | 2 |  | 0 |  | 0 |  | 0 | 0
UKUPNO BEZ PDV-a: | [8 empty] | 0
R. br. | Naziv usluge koja se traži, odnosno zamena navedenog rezervnog dela | Broj rezervnih delova - okvirna količina | Broj radnih sati potreban za predmetnu uslugu zamenu /po jednom rezervnom delu | Broj radnih sati - ukupno - (za okvirnu količinu) | Cena radnog sata bez PDV-a, u din. | Cena radnog sata bez PDV-a, u din. (Ukupno za okvirnu količinu) | Cena rezervnog dela bez PDV, u din. | Cena rezervnog dela - ukupno - | Ponuđena ukupna cena - cena rada sa zamenom/ugradnjom rezervnog dela i cena rezervnog del, bez PDV-a, u din. (Za okvirnu količinu)
| 1 | 2 | 3 | 4 | 5 | 6 | 7 | 8 | 9
6 | Instrumentaria, Zagreb, Sterimatic/Tip ST-11
6.1. | Servisiranje unutrašnje oplate | 2 |  | 0 |  | 0 |  | 0 | 0
6.2. | Servisiranje signalnih lampica, | 2 |  | 0 |  | 0 |  | 0 | 0
6.3. | Servisiranje automatike, | 1 |  | 0 |  | 0 |  | 0 | 0
6.4. | Servisiranje termostata | 2 |  | 0 |  | 0 |  | 0 | 0
6.5. | Servisiranje termometra | 1 |  | 0 |  | 0 |  | 0 | 0
6.6. | Servis termoregulatora | 2 |  | 0 |  | 0 |  | 0 | 0
UKUPNO BEZ PDV-a: | [8 empty] | 0
R. br. | Naziv usluge koja se traži, odnosno zamena navedenog rezervnog dela | Broj rezervnih delova - okvirna količina | Broj radnih sati potreban za predmetnu uslugu zamenu /po jednom rezervnom delu | Broj radnih sati - ukupno - (za okvirnu količinu) | Cena radnog sata bez PDV-a, u din. | Cena radnog sata bez PDV-a, u din. (Ukupno za okvirnu količinu) | Cena rezervnog dela bez PDV, u din. | Cena rezervnog dela - ukupno - | Ponuđena ukupna cena - cena rada sa zamenom/ugradnjom rezervnog dela i cena rezervnog del, bez PDV-a, u din. (Za okvirnu količinu)
| 1 | 2 | 3 | 4 | 5 | 6 | 7 | 8 | 9
7 | Sušnica Sutjeska; Fabrika medicinskih uređaja
7.1. | Servisiranje unutrašnje oplate, | 2 |  | 0 |  | 0 |  | 0 | 0
7.2. | Servisiranje signalnih lampica, | 2 |  | 0 |  | 0 |  | 0 | 0
7.3. | Servisiranje automatike, | 1 |  | 0 |  | 0 |  | 0 | 0
7.4. | Servisiranje termostata | 2 |  | 0 |  | 0 |  | 0 | 0
7.5. | Servisiranje termometra | 1 |  | 0 |  | 0 |  | 0 | 0
7.6. | Servis termoregulatora | 2 |  | 0 |  | 0 |  | 0 | 0
UKUPNO BEZ PDV-a: | [8 empty] | 0
R. br. | Naziv usluge koja se traži, odnosno zamena navedenog rezervnog dela | Broj rezervnih delova - okvirna količina | Broj radnih sati potreban za predmetnu uslugu zamenu /po jednom rezervnom delu | Broj radnih sati - ukupno - (za okvirnu količinu) | Cena radnog sata bez PDV-a, u din. | Cena radnog sata bez PDV-a, u din. (Ukupno za okvirnu količinu) | Cena rezervnog dela bez PDV, u din. | Cena rezervnog dela - ukupno - | Ponuđena ukupna cena - cena rada sa zamenom/ugradnjom rezervnog dela i cena rezervnog del, bez PDV-a, u din. (Za okvirnu količinu)
| 1 | 2 | 3 | 4 | 5 | 6 | 7 | 8 | 9
8 | Sterimatic ST-19
8.1. | Servisiranje unutrašnje oplate, | 2 |  | 0 |  | 0 |  | 0 | 0
8.2. | Servisiranje signalnih lampica, | 2 |  | 0 |  | 0 |  | 0 | 0
8.3. | Servisiranje automatike, | 1 |  | 0 |  | 0 |  | 0 | 0
8.4. | Servisiranje termostata | 2 |  | 0 |  | 0 |  | 0 | 0
8.5. | Servisiranje termometra | 1 |  | 0 |  | 0 |  | 0 | 0
8.6. | Servis termoregulatora | 2 |  | 0 |  | 0 |  | 0 | 0
UKUPNO BEZ PDV-a: | [8 empty] | 0
R. br. | Naziv usluge koja se traži, odnosno zamena navedenog rezervnog dela | Broj rezervnih delova - okvirna količina | Broj radnih sati potreban za predmetnu uslugu zamenu /po jednom rezervnom delu | Broj radnih sati - ukupno - (za okvirnu količinu) | Cena radnog sata bez PDV-a, u din. | Cena radnog sata bez PDV-a, u din. (Ukupno za okvirnu količinu) | Cena rezervnog dela bez PDV, u din. | Cena rezervnog dela - ukupno - | Ponuđena ukupna cena - cena rada sa zamenom/ugradnjom rezervnog dela i cena rezervnog del, bez PDV-a, u din. (Za okvirnu količinu)
| 1 | 2 | 3 | 4 | 5 | 6 | 7 | 8 | 9
9 | Instrumentaria ST-05/06
9.1. | Servisiranje unutrašnje oplate, | 2 |  | 0 |  | 0 |  | 0 | 0
9.2. | Servisiranje signalnih lampica, | 2 |  | 0 |  | 0 |  | 0 | 0
9.3. | Servisiranje automatike, | 1 |  | 0 |  | 0 |  | 0 | 0
9.4. | Servisiranje termostata | 2 |  | 0 |  | 0 |  | 0 | 0
9.5. | Servisiranje termometra | 1 |  | 0 |  | 0 |  | 0 | 0
9.6. | Servis termoregulatora | 2 |  | 0 |  | 0 |  | 0 | 0
UKUPNO BEZ PDV-a: | [8 empty] | 0
R. br. | Naziv usluge koja se traži, odnosno zamena navedenog rezervnog dela | Broj rezervnih delova - okvirna količina | Broj radnih sati potreban za predmetnu uslugu zamenu /po jednom rezervnom delu | Broj radnih sati - ukupno - (za okvirnu količinu) | Cena radnog sata bez PDV-a, u din. | Cena radnog sata bez PDV-a, u din. (Ukupno za okvirnu količinu) | Cena rezervnog dela bez PDV, u din. | Cena rezervnog dela - ukupno - | Ponuđena ukupna cena - cena rada sa zamenom/ugradnjom rezervnog dela i cena rezervnog del, bez PDV-a, u din. (Za okvirnu količinu)
| 1 | 2 | 3 | 4 | 5 | 6 | 7 | 8 | 9
10 | Peć za žarenje LP-07
10.1. | Servisiranje unutrašnje oplate, | 2 |  | 0 |  | 0 |  | 0 | 0
10.2. | Servisiranje signalnih lampica, | 2 |  | 0 |  | 0 |  | 0 | 0
10.3. | Servisiranje automatike, | 1 |  | 0 |  | 0 |  | 0 | 0
10.4. | Servisiranje termostata | 2 |  | 0 |  | 0 |  | 0 | 0
10.5. | Servisiranje termometra | 1 |  | 0 |  | 0 |  | 0 | 0
10.6. | Servis termoregulatora | 2 |  | 0 |  | 0 |  | 0 | 0
UKUPNO BEZ PDV-a: | [8 empty] | 0
R. br. | Naziv usluge koja se traži, odnosno zamena navedenog rezervnog dela | Broj rezervnih delova - okvirna količina | Broj radnih sati potreban za predmetnu uslugu zamenu /po jednom rezervnom delu | Broj radnih sati - ukupno - (za okvirnu količinu) | Cena radnog sata bez PDV-a, u din. | Cena radnog sata bez PDV-a, u din. (Ukupno za okvirnu količinu) | Cena rezervnog dela bez PDV, u din. | Cena rezervnog dela - ukupno - | Ponuđena ukupna cena - cena rada sa zamenom/ugradnjom rezervnog dela i cena rezervnog del, bez PDV-a, u din. (Za okvirnu količinu)
| 1 | 2 | 3 | 4 | 5 | 6 | 7 | 8 | 9
11 | Peć za žarenja VST
11.1. | Servisiranje unutrašnje oplate, | 2 |  | 0 |  | 0 |  | 0 | 0
11.2. | Servisiranje signalnih lampica, | 2 |  | 0 |  | 0 |  | 0 | 0
11.3. | Servisiranje automatike, | 1 |  | 0 |  | 0 |  | 0 | 0
11.4. | Servisiranje termostata | 2 |  | 0 |  | 0 |  | 0 | 0
11.5. | Servisiranje termometra | 1 |  | 0 |  | 0 |  | 0 | 0
11.6. | Servis termoregulatora | 2 |  | 0 |  | 0 |  | 0 | 0
UKUPNO BEZ PDV-a: | [8 empty] | 0
R. br. | Naziv usluge koja se traži, odnosno zamena navedenog rezervnog dela | Broj rezervnih delova - okvirna količina | Broj radnih sati potreban za predmetnu uslugu zamenu /po jednom rezervnom delu | Broj radnih sati - ukupno - (za okvirnu količinu) | Cena radnog sata bez PDV-a, u din. | Cena radnog sata bez PDV-a, u din. (Ukupno za okvirnu količinu) | Cena rezervnog dela bez PDV, u din. | Cena rezervnog dela - ukupno - | Ponuđena ukupna cena - cena rada sa zamenom/ugradnjom rezervnog dela i cena rezervnog del, bez PDV-a, u din. (Za okvirnu količinu)
| 1 | 2 | 3 | 4 | 5 | 6 | 7 | 8 | 9
12 | Sušnica ELEKTRON
12.1. | Servisiranje unutrašnje oplate, | 2 |  | 0 |  | 0 |  | 0 | 0
12.2. | Servisiranje signalnih lampica, | 2 |  | 0 |  | 0 |  | 0 | 0
12.3. | Servisiranje automatike, | 1 |  | 0 |  | 0 |  | 0 | 0
12.4. | Servisiranje termostata | 2 |  | 0 |  | 0 |  | 0 | 0
12.5. | Servisiranje termometra | 1 |  | 0 |  | 0 |  | 0 | 0
12.6. | Servis termoregulatora | 2 |  | 0 |  | 0 |  | 0 | 0
UKUPNO BEZ PDV-a: | [8 empty] | 0
REKAPITULACIJA PONUDE
| NAZIV OPREME /UREĐAJA |  | UKUPNO BEZ PDV-a: |  | PDV u %: |  | UKUPNO SA PDV-om:
| VIMS elektrik peć |  | 0 |  | 20% |  | 0
| VIMS elektrik suvi sterilizator oznake SSW-40, serijski broj. 20050516 |  | 0 |  | 20% |  | 0
| Sušnice |  | 0 |  | 20% |  | 0
| Sušnica, Memmert UNE 400 F, FN C410.1087, opseg 0-200°C |  | 0 |  | 20% |  | 0
| Peć za žarenje, Instrumentarija Zagreb, FN 12, opseg 0-1100°C |  | 0 |  | 20% |  | 0
| Instrumentaria, Zagreb, Sterimatic/Tip ST-11 |  | 0 |  | 20% |  | 0
| Sušnica Sutjeska; Fabrika medicinskih uređaja |  | 0 |  | 20% |  | 0
| Sterimatic ST-19 |  | 0 |  | 20% |  | 0
| Instrumentaria ST-05/06 |  | 0 |  | 20% |  | 0
| Peć za žarenje LP-07 |  | 0 |  | 20% |  | 0
| Peć za žarenja VST |  | 0 |  | 20% |  | 0
| Sušnica ELEKTRON |  | 0 |  | 20% |  | 0
[5 empty] | XXXXXXXXX |  | 0
POSEBNE NAPOMENE: - U ponudi su iskazane okvirne količine, dok će stvarne količine biti utvrđene u skladu sa potrebama i finansijskim mogućnostima Naručioca. - Predmetna usluga će se vršiti isključivo na zahtev Naručioca, sukcesivno. - Transportni i svi drugi troškovi koji se odnose na predmetnu nabavku, obuhvaćeni su ponuđenom cenom. - UKUPNA PONUĐENA CENA, BEZ PDV, KORISTIĆE SE SAMO ZA POTREBE RANGIRANJA PRIHVATLJIVIH PONUDA, DOK ĆE SE REALIZACIJA NABAVKE VRŠITI TEK PO UKAZANOJ POTREBI I NALOGU NARUČIOCA, DO VISINE PROCENJENE VREDNOSTI PREDMETNE NABAVKE. - PONUĐAČ JE DUŽAN DA, UZ PONUDU, DOSTAVI: - VAŽEĆI CENOVNIK REZERVNIH DELOVA I POTROŠNOG MATERIJALA, NA SVOM MEMORANDUMU, POTPISAN OD STRANE OVLAŠĆENOG LICA I OVEREN PEČATOM - NORMATIV SERVISNIH AKTIVNOSTI/VREMENA POTREBNOG ZA ZAMENU SVAKOG REZERVNOG DELA, ODNOSNO ZA SVAKU AKTIVNOST, NA SVOM MEMORANDUMU, POTPISAN OD STRANE OVLAŠĆENOG LICA I OVEREN PEČATOM. - PONUĐAČ JE DUŽAN DA PONUDI SVE STAVKE NAVEDENE U OBRASCU PONUDE. ELEMENTI PONUDE - Kvalitet usluge u skladu sa normativima, standardima i tehničkim propisima koji važe za ovu vrstu posla - Vreme odziva (po pozivu Naručioca) - ______ sati od poziva, odnosno prijave kvara (ne duže od 48 sati). - Rok izvršenja usluge/isporuke/ugradnje rezervnog dela: do _____ dana od početka vršenja usluge (ne duže od 5 dana) . - Garantni rok: - za izvršene usluge __ meseci, računajući od dana puštanja uređaja u funkcionalni rad (ne kraći od 6 meseci) - za isporučene/ugrađene rezervne delove, u skladu sa garancijom proizvođača rezervnih delova, računajući od dana izvršene ugradnje. - Način, rok (dinamika) i uslovi plaćanja - po izvršenoj usluzi/isporuci /ugradnji rezervnog dela, virmanski, na račun ponuđača u roku od 45 dana od dana prijema ispravne fakture. - Rok važenja ponude __ dana, od dana otvaranja ponuda (ne kraći od 60 dana).
Potpis ovlašćenog lica ponuđača:
|  |  | m.p. |  | _____________________________________________________

## partija 8
PRILOG B KONKURSNE DOKUMENTACIJE ZA JAVNU NABAVKU USLUGA -- OBRAZAC PONUDE SA STRUKTUROM CENE - OBRAZAC 1 TAČKA 5) - OPIS PREDMETA NABAVKE Servisiranje i ugradnja - potrošni materijal i rezervni delovi - instrumenti, oprema, aparati i uređaji bez određivanja posebnog specifičnog servisera, po partijama, za partiju broj 8 servisi vakuum uparivača
R. br. | Naziv usluge koja se traži, odnosno zamena navedenog rezervnog dela | Broj rezervnih delova - okvirna količina | Broj radnih sati potreban za zamenu /po jednom rezervnom delu | Broj radnih sati - ukupno - (za okvirnu količinu) | Cena radnog sata bez PDV-a, u din. | Cena radnog sata bez PDV-a, u din. (Ukupno za okvirnu količinu) | Cena rezervnog dela bez PDV, u din. - po komadu | Cena rezervnog dela - ukupno - (Za okvirnu količinu) | Ponuđena ukupna cena - cena rada sa zamenom/ugradnjom rezervnog dela i cena rezervnog del, bez PDV-a, u din. (Za okvirnu količinu)
| 1 | 2 | 3 | 4 | 5 | 6 | 7 | 8 | 9
1. | VAKUUM UPARIVAČ DEVAPORT
1.1 | Servis motora | 1 |  | 0 |  | 0 |  | 0 | 0
1.2 | Servis dizalice | 1 |  | 0 |  | 0 |  | 0 | 0
1.3 | Servis kontrolnog mehanizma | 1 |  | 0 |  | 0 |  | 0 | 0
UKUPNO BEZ PDV-a | [8 empty] | 0
R. br. | Naziv usluge koja se traži, odnosno zamena navedenog rezervnog dela | Broj rezervnih delova - okvirna količina | Broj radnih sati potreban za zamenu rezervnog dela | Broj radnih sati - ukupno - (za okvirnu količinu) | Cena radnog sata bez PDV-a, u din. | Cena radnog sata bez PDV-a, u din. (Ukupno za okvirnu količinu) | Cena rezervnog dela bez PDV, u din. | Cena rezervnog dela - ukupno - | Ponuđena ukupna cena - cena rada sa zamenom/ugradnjom rezervnog dela i cena rezervnog del, bez PDV-a, u din. (Za okvirnu količinu)
| 1 | 2 | 3 | 4 | 5 | 6 | 7 | 8 | 9
2. | VAKUUM UPARIVAČ IKA RV 10 basic
2.1 | Servis motora | 2 |  | 0 |  | 0 |  | 0 | 0
2.2 | Servis dizalice | 1 |  | 0 |  | 0 |  | 0 | 0
2.3 | Servis kontrolnog mehanizma | 2 |  | 0 |  | 0 |  | 0 | 0
UKUPNO BEZ PDV-a: | [8 empty] | 0
R. br. | Naziv usluge koja se traži, odnosno zamena navedenog rezervnog dela | Broj rezervnih delova - okvirna količina | Broj radnih sati potreban za zamenu rezervnog dela | Broj radnih sati - ukupno - (za okvirnu količinu) | Cena radnog sata bez PDV-a, u din. | Cena radnog sata bez PDV-a, u din. (Ukupno za okvirnu količinu) | Cena rezervnog dela bez PDV, u din. | Cena rezervnog dela - ukupno - | Ponuđena ukupna cena - cena rada sa zamenom/ugradnjom rezervnog dela i cena rezervnog del, bez PDV-a, u din. (Za okvirnu količinu)
| 1 | 2 | 3 | 4 | 5 | 6 | 7 | 8 | 9
3. | VAKUUM UPARIVAČ HEIDOLPH, hei-vap precision
3.1 | Servis motora | 1 |  | 0 |  | 0 |  | 0 | 0
3.2 | Servis dizalice | 2 |  | 0 |  | 0 |  | 0 | 0
3.3 | Servis kontrolnog mehanizma | 2 |  | 0 |  | 0 |  | 0 | 0
UKUPNO BEZ PDV-a: | [8 empty] | 0
R. br. | Naziv usluge koja se traži, odnosno zamena navedenog rezervnog dela | Broj rezervnih delova - okvirna količina | Broj radnih sati potreban za zamenu rezervnog dela | Broj radnih sati - ukupno - (za okvirnu količinu) | Cena radnog sata bez PDV-a, u din. | Cena radnog sata bez PDV-a, u din. (Ukupno za okvirnu količinu) | Cena rezervnog dela bez PDV, u din. | Cena rezervnog dela - ukupno - | Ponuđena ukupna cena - cena rada sa zamenom/ugradnjom rezervnog dela i cena rezervnog del, bez PDV-a, u din. (Za okvirnu količinu)
| 1 | 2 | 3 | 4 | 5 | 6 | 7 | 8 | 9
4. | VAKUUM UPARIVAČ HEIDOLPH, Laborota 4000 - efficient, Heizbad HB digit
4.1 | Servis motora | 1 |  | 0 |  | 0 |  | 0 | 0
4.2 | Servis dizalice | 1 |  | 0 |  | 0 |  | 0 | 0
4.3 | Servis kontrolnog mehanizma | 1 |  | 0 |  | 0 |  | 0 | 0
UKUPNO BEZ PDV-a: | [8 empty] | 0
REKAPITULACIJA PONUDE
| NAZIV OPREME /UREĐAJA |  | UKUPNO BEZ PDV-a: |  | PDV u %: |  | UKUPNO SA PDV-om:
| VAKUUM UPARIVAČ DEVAPORT |  | 0 |  | 20% |  | 0
| VAKUUM UPARIVAČ IKA RV 10 basic |  | 0 |  | 20% |  | 0
| VAKUUM UPARIVAČ HEIDOLPH, hei-vap precision |  | 0 |  | 20% |  | 0
| VAKUUM UPARIVAČ HEIDOLPH, Laborota 4000 - efficient, Heizbad HB digit |  | 0 |  | 20% |  | 0
|  |  | 0 |  | XXXXXXXXX |  | 0
POSEBNE NAPOMENE: - U ponudi su iskazane okvirne količine, dok će stvarne količine biti utvrđene u skladu sa potrebama i finansijskim mogućnostima Naručioca. - Predmetna usluga će se vršiti isključivo na zahtev Naručioca, sukcesivno. - Transportni i svi drugi troškovi koji se odnose na predmetnu nabavku, obuhvaćeni su ponuđenom cenom. - UKUPNA PONUĐENA CENA, BEZ PDV, KORISTIĆE SE SAMO ZA POTREBE RANGIRANJA PRIHVATLJIVIH PONUDA, DOK ĆE SE REALIZACIJA NABAVKE VRŠITI TEK PO UKAZANOJ POTREBI I NALOGU NARUČIOCA, DO VISINE PROCENJENE VREDNOSTI PREDMETNE NABAVKE. - PONUĐAČ JE DUŽAN DA, UZ PONUDU, DOSTAVI: - VAŽEĆI CENOVNIK REZERVNIH DELOVA I POTROŠNOG MATERIJALA, NA SVOM MEMORANDUMU, POTPISAN OD STRANE OVLAŠĆENOG LICA I OVEREN PEČATOM - NORMATIV SERVISNIH AKTIVNOSTI/VREMENA POTREBNOG ZA ZAMENU SVAKOG REZERVNOG DELA, ODNOSNO ZA SVAKU AKTIVNOST, NA SVOM MEMORANDUMU, POTPISAN OD STRANE OVLAŠĆENOG LICA I OVEREN PEČATOM. - PONUĐAČ JE DUŽAN DA PONUDI SVE STAVKE NAVEDENE U OBRASCU PONUDE. ELEMENTI PONUDE - Kvalitet usluge u skladu sa normativima, standardima i tehničkim propisima koji važe za ovu vrstu posla - Vreme odziva (po pozivu Naručioca) - ______ sati od poziva, odnosno prijave kvara (ne duže od 48 sati). - Rok izvršenja usluge/isporuke/ugradnje rezervnog dela: do _____ dana od početka vršenja usluge (ne duže od 5 dana) . - Garantni rok: - za izvršene usluge __ meseci, računajući od dana puštanja uređaja u funkcionalni rad (ne kraći od 6 meseci) - za isporučene/ugrađene rezervne delove, u skladu sa garancijom proizvođača rezervnih delova, računajući od dana izvršene ugradnje. - Način, rok (dinamika) i uslovi plaćanja - po izvršenoj usluzi/isporuci /ugradnji rezervnog dela, virmanski, na račun ponuđača u roku od 45 dana od dana prijema ispravne fakture. - Rok važenja ponude __ dana, od dana otvaranja ponuda (ne kraći od 60 dana).
Potpis ovlašćenog lica ponuđača:
|  |  | m.p. |  | _____________________________________________________

## partija 9
PRILOG B KONKURSNE DOKUMENTACIJE ZA JAVNU NABAVKU USLUGA -- OBRAZAC PONUDE SA STRUKTUROM CENE - OBRAZAC 1 TAČKA 5) - OPIS PREDMETA NABAVKE Servisiranje i ugradnja - potrošni materijal i rezervni delovi - instrumenti, oprema, aparati i uređaji bez određivanja posebnog specifičnog servisera, po partijama, za partiju broj 9 servis vakum pumpi
R. br. | Naziv usluge koja se traži, odnosno zamena navedenog rezervnog dela | Broj rezervnih delova - okvirna količina | Broj radnih sati potreban za predmetnu uslugu zamenu /po jednom rezervnom delu | Broj radnih sati - ukupno - (za okvirnu količinu) | Cena radnog sata bez PDV-a, u din. | Cena radnog sata bez PDV-a, u din. (Ukupno za okvirnu količinu) | Cena rezervnog dela bez PDV, u din. - po komadu | Cena rezervnog dela - ukupno - (Za okvirnu količinu) | Ponuđena ukupna cena - cena rada sa zamenom/ugradnjom rezervnog dela i cena rezervnog del, bez PDV-a, u din. (Za okvirnu količinu)
| 1 | 2 | 3 | 4 | 5 | 6 | 7 | 8 | 9
1. | Vakuum pumpa Arthur Pfeifer Wetzlar
1.1. | Servis motora | 1 |  | 0 |  | 0 |  | 0 | 0
1.2. | Servis membrane | 1 |  | 0 |  | 0 |  | 0 | 0
UKUPNO BEZ PDV-a | [8 empty] | 0
R. br. | Naziv usluge koja se traži, odnosno zamena navedenog rezervnog dela | Broj rezervnih delova - okvirna količina | Broj radnih sati potreban za predmetnu uslugu zamenu /po jednom rezervnom delu | Broj radnih sati - ukupno - (za okvirnu količinu) | Cena radnog sata bez PDV-a, u din. | Cena radnog sata bez PDV-a, u din. (Ukupno za okvirnu količinu) | Cena rezervnog dela bez PDV, u din. | Cena rezervnog dela - ukupno - | Ponuđena ukupna cena - cena rada sa zamenom/ugradnjom rezervnog dela i cena rezervnog del, bez PDV-a, u din. (Za okvirnu količinu)
| 1 | 2 | 3 | 4 | 5 | 6 | 7 | 8 | 9
2. | Vakuum pumpa, Airjet C, N 86 KN.18
2.1. | Servis motora | 1 |  | 0 |  | 0 |  | 0 | 0
2.2. | Servis membrane | 2 |  | 0 |  | 0 |  | 0 | 0
UKUPNO BEZ PDV-a: | [8 empty] | 0
R. br. | Naziv usluge koja se traži, odnosno zamena navedenog rezervnog dela | Broj rezervnih delova - okvirna količina | Broj radnih sati potreban za predmetnu uslugu zamenu /po jednom rezervnom delu | Broj radnih sati - ukupno - (za okvirnu količinu) | Cena radnog sata bez PDV-a, u din. | Cena radnog sata bez PDV-a, u din. (Ukupno za okvirnu količinu) | Cena rezervnog dela bez PDV, u din. | Cena rezervnog dela - ukupno - | Ponuđena ukupna cena - cena rada sa zamenom/ugradnjom rezervnog dela i cena rezervnog del, bez PDV-a, u din. (Za okvirnu količinu)
| 1 | 2 | 3 | 4 | 5 | 6 | 7 | 8 | 9
3. | Millipore vacuum pump; XF54 230 50; maximum vacuum 100 mbar
3.1. | Servis motora | 2 |  | 0 |  | 0 |  | 0 | 0
3.2. | Servis membrane | 2 |  | 0 |  | 0 |  | 0 | 0
UKUPNO BEZ PDV-a: | [8 empty] | 0
R. br. | Naziv usluge koja se traži, odnosno zamena navedenog rezervnog dela | Broj rezervnih delova - okvirna količina | Broj radnih sati potreban za predmetnu uslugu zamenu /po jednom rezervnom delu | Broj radnih sati - ukupno - (za okvirnu količinu) | Cena radnog sata bez PDV-a, u din. | Cena radnog sata bez PDV-a, u din. (Ukupno za okvirnu količinu) | Cena rezervnog dela bez PDV, u din. | Cena rezervnog dela - ukupno - | Ponuđena ukupna cena - cena rada sa zamenom/ugradnjom rezervnog dela i cena rezervnog del, bez PDV-a, u din. (Za okvirnu količinu)
| 1 | 2 | 3 | 4 | 5 | 6 | 7 | 8 | 9
4. | KNF Lab Laboport; model N86 KN18; maximum vacuum 100 mbar
4.1. | Servis motora | 1 |  | 0 |  | 0 |  | 0 | 0
4.2. | Servis membrane | 1 |  | 0 |  | 0 |  | 0 | 0
UKUPNO BEZ PDV-a: | [8 empty] | 0
R. br. | Naziv usluge koja se traži, odnosno zamena navedenog rezervnog dela | Broj rezervnih delova - okvirna količina | Broj radnih sati potreban za predmetnu uslugu zamenu /po jednom rezervnom delu | Broj radnih sati - ukupno - (za okvirnu količinu) | Cena radnog sata bez PDV-a, u din. | Cena radnog sata bez PDV-a, u din. (Ukupno za okvirnu količinu) | Cena rezervnog dela bez PDV, u din. | Cena rezervnog dela - ukupno - | Ponuđena ukupna cena - cena rada sa zamenom/ugradnjom rezervnog dela i cena rezervnog del, bez PDV-a, u din. (Za okvirnu količinu)
| 1 | 2 | 3 | 4 | 5 | 6 | 7 | 8 | 9
5 | KNF Lab Laboport; model N811 KN18; maximum vacuum 240 mbar
5.1. | Servis motora | 1 |  | 0 |  | 0 |  | 0 | 0
5.2. | Servis membrane | 1 |  | 0 |  | 0 |  | 0 | 0
UKUPNO BEZ PDV-a: | [8 empty] | 0
R. br. | Naziv usluge koja se traži, odnosno zamena navedenog rezervnog dela | Broj rezervnih delova - okvirna količina | Broj radnih sati potreban za predmetnu uslugu zamenu /po jednom rezervnom delu | Broj radnih sati - ukupno - (za okvirnu količinu) | Cena radnog sata bez PDV-a, u din. | Cena radnog sata bez PDV-a, u din. (Ukupno za okvirnu količinu) | Cena rezervnog dela bez PDV, u din. | Cena rezervnog dela - ukupno - | Ponuđena ukupna cena - cena rada sa zamenom/ugradnjom rezervnog dela i cena rezervnog del, bez PDV-a, u din. (Za okvirnu količinu)
| 1 | 2 | 3 | 4 | 5 | 6 | 7 | 8 | 9
6 | SACHSENWERK, Dresden
6.1. | Servis motora | 1 |  | 0 |  | 0 |  | 0 | 0
6.2. | Servis membrane | 1 |  | 0 |  | 0 |  | 0 | 0
UKUPNO BEZ PDV-a: | [8 empty] | 0
R. br. | Naziv usluge koja se traži, odnosno zamena navedenog rezervnog dela | Broj rezervnih delova - okvirna količina | Broj radnih sati potreban za predmetnu uslugu zamenu /po jednom rezervnom delu | Broj radnih sati - ukupno - (za okvirnu količinu) | Cena radnog sata bez PDV-a, u din. | Cena radnog sata bez PDV-a, u din. (Ukupno za okvirnu količinu) | Cena rezervnog dela bez PDV, u din. | Cena rezervnog dela - ukupno - | Ponuđena ukupna cena - cena rada sa zamenom/ugradnjom rezervnog dela i cena rezervnog del, bez PDV-a, u din. (Za okvirnu količinu)
| 1 | 2 | 3 | 4 | 5 | 6 | 7 | 8 | 9
7 | Membranska pumpa MP20 biometra
7.1. | Servis motora | 1 |  | 0 |  | 0 |  | 0 | 0
7.2. | Servis membrane | 2 |  | 0 |  | 0 |  | 0 | 0
UKUPNO BEZ PDV-a: | [8 empty] | 0
R. br. | Naziv usluge koja se traži, odnosno zamena navedenog rezervnog dela | Broj rezervnih delova - okvirna količina | Broj radnih sati potreban za predmetnu uslugu zamenu /po jednom rezervnom delu | Broj radnih sati - ukupno - (za okvirnu količinu) | Cena radnog sata bez PDV-a, u din. | Cena radnog sata bez PDV-a, u din. (Ukupno za okvirnu količinu) | Cena rezervnog dela bez PDV, u din. | Cena rezervnog dela - ukupno - | Ponuđena ukupna cena - cena rada sa zamenom/ugradnjom rezervnog dela i cena rezervnog del, bez PDV-a, u din. (Za okvirnu količinu)
| 1 | 2 | 3 | 4 | 5 | 6 | 7 | 8 | 9
8 | Elektrokovina EKM 71-2B4
8.1. | Servis motora | 2 |  | 0 |  | 0 |  | 0 | 0
8.2. | Servis membrane | 2 |  | 0 |  | 0 |  | 0 | 0
UKUPNO BEZ PDV-a: | [8 empty] | 0
R. br. | Naziv usluge koja se traži, odnosno zamena navedenog rezervnog dela | Broj rezervnih delova - okvirna količina | Broj radnih sati potreban za predmetnu uslugu zamenu /po jednom rezervnom delu | Broj radnih sati - ukupno - (za okvirnu količinu) | Cena radnog sata bez PDV-a, u din. | Cena radnog sata bez PDV-a, u din. (Ukupno za okvirnu količinu) | Cena rezervnog dela bez PDV, u din. | Cena rezervnog dela - ukupno - | Ponuđena ukupna cena - cena rada sa zamenom/ugradnjom rezervnog dela i cena rezervnog del, bez PDV-a, u din. (Za okvirnu količinu)
| 1 | 2 | 3 | 4 | 5 | 6 | 7 | 8 | 9
9 | IKA ILMVAC LVS 105T-10ef
9.1. | Servis motora | 1 |  | 0 |  | 0 |  | 0 | 0
9.2. | Servis membrane | 1 |  | 0 |  | 0 |  | 0 | 0
UKUPNO BEZ PDV-a: | [8 empty] | 0
R. br. | Naziv usluge koja se traži, odnosno zamena navedenog rezervnog dela | Broj rezervnih delova - okvirna količina | Broj radnih sati potreban za predmetnu uslugu zamenu /po jednom rezervnom delu | Broj radnih sati - ukupno - (za okvirnu količinu) | Cena radnog sata bez PDV-a, u din. | Cena radnog sata bez PDV-a, u din. (Ukupno za okvirnu količinu) | Cena rezervnog dela bez PDV, u din. | Cena rezervnog dela - ukupno - | Ponuđena ukupna cena - cena rada sa zamenom/ugradnjom rezervnog dela i cena rezervnog del, bez PDV-a, u din. (Za okvirnu količinu)
| 1 | 2 | 3 | 4 | 5 | 6 | 7 | 8 | 9
10 | KNF Neuberger NO26.2AT.18
10.1. | Servis motora | 1 |  | 0 |  | 0 |  | 0 | 0
10.2. | Servis membrane | 1 |  | 0 |  | 0 |  | 0 | 0
UKUPNO BEZ PDV-a: | [8 empty] | 0
R. br. | Naziv usluge koja se traži, odnosno zamena navedenog rezervnog dela | Broj rezervnih delova - okvirna količina | Broj radnih sati potreban za predmetnu uslugu zamenu /po jednom rezervnom delu | Broj radnih sati - ukupno - (za okvirnu količinu) | Cena radnog sata bez PDV-a, u din. | Cena radnog sata bez PDV-a, u din. (Ukupno za okvirnu količinu) | Cena rezervnog dela bez PDV, u din. | Cena rezervnog dela - ukupno - | Ponuđena ukupna cena - cena rada sa zamenom/ugradnjom rezervnog dela i cena rezervnog del, bez PDV-a, u din. (Za okvirnu količinu)
| 1 | 2 | 3 | 4 | 5 | 6 | 7 | 8 | 9
11 | HEIDOLPH pumpdrive 5206
11.1. | Servis motora | 1 |  | 0 |  | 0 |  | 0 | 0
11.2. | Servis membrane | 1 |  | 0 |  | 0 |  | 0 | 0
UKUPNO BEZ PDV-a: | [8 empty] | 0
R. br. | Naziv usluge koja se traži, odnosno zamena navedenog rezervnog dela | Broj rezervnih delova - okvirna količina | Broj radnih sati potreban za predmetnu uslugu zamenu /po jednom rezervnom delu | Broj radnih sati - ukupno - (za okvirnu količinu) | Cena radnog sata bez PDV-a, u din. | Cena radnog sata bez PDV-a, u din. (Ukupno za okvirnu količinu) | Cena rezervnog dela bez PDV, u din. | Cena rezervnog dela - ukupno - | Ponuđena ukupna cena - cena rada sa zamenom/ugradnjom rezervnog dela i cena rezervnog del, bez PDV-a, u din. (Za okvirnu količinu)
| 1 | 2 | 3 | 4 | 5 | 6 | 7 | 8 | 9
12 | IKA MPC 105T
12.1. | Servis motora | 1 |  | 0 |  | 0 |  | 0 | 0
12.2. | Servis membrane | 1 |  | 0 |  | 0 |  | 0 | 0
UKUPNO BEZ PDV-a: | [8 empty] | 0
R. br. | Naziv usluge koja se traži, odnosno zamena navedenog rezervnog dela | Broj rezervnih delova - okvirna količina | Broj radnih sati potreban za predmetnu uslugu zamenu /po jednom rezervnom delu | Broj radnih sati - ukupno - (za okvirnu količinu) | Cena radnog sata bez PDV-a, u din. | Cena radnog sata bez PDV-a, u din. (Ukupno za okvirnu količinu) | Cena rezervnog dela bez PDV, u din. | Cena rezervnog dela - ukupno - | Ponuđena ukupna cena - cena rada sa zamenom/ugradnjom rezervnog dela i cena rezervnog del, bez PDV-a, u din. (Za okvirnu količinu)
| 1 | 2 | 3 | 4 | 5 | 6 | 7 | 8 | 9
13 | KNF N840.3FT.18
13.1. | Servis motora | 2 |  | 0 |  | 0 |  | 0 | 0
13.2. | Servis membrane | 1 |  | 0 |  | 0 |  | 0 | 0
UKUPNO BEZ PDV-a: | [8 empty] | 0
REKAPITULACIJA PONUDE
| NAZIV OPREME /UREĐAJA |  | UKUPNO BEZ PDV-a: |  | PDV u %: |  | UKUPNO SA PDV-om:
| Vakuum pumpa Arthur Pfeifer Wetzlar |  | 0 |  | 20% |  | 0
| Vakuum pumpa, Airjet C, N 86 KN.18 |  | 0 |  | 20% |  | 0
| Millipore vacuum pump; XF54 230 50; maximum vacuum 100 mbar |  | 0 |  | 20% |  | 0
| KNF Lab Laboport; model N86 KN18; maximum vacuum 100 mbar |  | 0 |  | 20% |  | 0
| KNF Lab Laboport; model N811 KN18; maximum vacuum 240 mbar |  | 0 |  | 20% |  | 0
| SACHSENWERK, Dresden |  | 0 |  | 20% |  | 0
| Membranska pumpa MP20 biometra |  | 0 |  | 20% |  | 0
| Elektrokovina EKM 71-2B4 |  | 0 |  | 20% |  | 0
| IKA ILMVAC LVS 105T-10ef |  | 0 |  | 20% |  | 0
| KNF Neuberger NO26.2AT.18 |  | 0 |  | 20% |  | 0
| HEIDOLPH pumpdrive 5206 |  | 0 |  | 20% |  | 0
| IKA MPC 105T |  | 0 |  | 20% |  | 0
| KNF N840.3FT.18 |  | 0 |  | 20% |  | 0
[5 empty] | XXXXXXXXX |  | 0
POSEBNE NAPOMENE: - U ponudi su iskazane okvirne količine, dok će stvarne količine biti utvrđene u skladu sa potrebama i finansijskim mogućnostima Naručioca. - Predmetna usluga će se vršiti isključivo na zahtev Naručioca, sukcesivno. - Transportni i svi drugi troškovi koji se odnose na predmetnu nabavku, obuhvaćeni su ponuđenom cenom. - UKUPNA PONUĐENA CENA, BEZ PDV, KORISTIĆE SE SAMO ZA POTREBE RANGIRANJA PRIHVATLJIVIH PONUDA, DOK ĆE SE REALIZACIJA NABAVKE VRŠITI TEK PO UKAZANOJ POTREBI I NALOGU NARUČIOCA, DO VISINE PROCENJENE VREDNOSTI PREDMETNE NABAVKE. - PONUĐAČ JE DUŽAN DA, UZ PONUDU, DOSTAVI: - VAŽEĆI CENOVNIK REZERVNIH DELOVA I POTROŠNOG MATERIJALA, NA SVOM MEMORANDUMU, POTPISAN OD STRANE OVLAŠĆENOG LICA I OVEREN PEČATOM - NORMATIV SERVISNIH AKTIVNOSTI/VREMENA POTREBNOG ZA ZAMENU SVAKOG REZERVNOG DELA, ODNOSNO ZA SVAKU AKTIVNOST, NA SVOM MEMORANDUMU, POTPISAN OD STRANE OVLAŠĆENOG LICA I OVEREN PEČATOM. - PONUĐAČ JE DUŽAN DA PONUDI SVE STAVKE NAVEDENE U OBRASCU PONUDE. ELEMENTI PONUDE - Kvalitet usluge u skladu sa normativima, standardima i tehničkim propisima koji važe za ovu vrstu posla - Vreme odziva (po pozivu Naručioca) - ______ sati od poziva, odnosno prijave kvara (ne duže od 48 sati). - Rok izvršenja usluge/isporuke/ugradnje rezervnog dela: do _____ dana od početka vršenja usluge (ne duže od 5 dana) . - Garantni rok: - za izvršene usluge __ meseci, računajući od dana puštanja uređaja u funkcionalni rad (ne kraći od 6 meseci) - za isporučene/ugrađene rezervne delove, u skladu sa garancijom proizvođača rezervnih delova, računajući od dana izvršene ugradnje. - Način, rok (dinamika) i uslovi plaćanja - po izvršenoj usluzi/isporuci /ugradnji rezervnog dela, virmanski, na račun ponuđača u roku od 45 dana od dana prijema ispravne fakture. - Rok važenja ponude __ dana, od dana otvaranja ponuda (ne kraći od 60 dana).
Potpis ovlašćenog lica ponuđača:
|  |  | m.p. |  | _____________________________________________________

## partija 10
PRILOG B KONKURSNE DOKUMENTACIJE ZA JAVNU NABAVKU USLUGA -- OBRAZAC PONUDE SA STRUKTUROM CENE - OBRAZAC 1 TAČKA 5) - OPIS PREDMETA NABAVKE Servisiranje i ugradnja - potrošni materijal i rezervni delovi - instrumenti, oprema, aparati i uređaji bez određivanja posebnog specifičnog servisera, po partijama, za partiju broj 10 servis magnetnih mešalica
R. br. | Naziv usluge koja se traži, odnosno zamena navedenog rezervnog dela | Broj rezervnih delova - okvirna količina | Broj radnih sati potreban za predmetnu uslugu zamenu /po jednom rezervnom delu | Broj radnih sati - ukupno - (za okvirnu količinu) | Cena radnog sata bez PDV-a, u din. | Cena radnog sata bez PDV-a, u din. (Ukupno za okvirnu količinu) | Cena rezervnog dela bez PDV, u din. - po komadu | Cena rezervnog dela - ukupno - (Za okvirnu količinu) | Ponuđena ukupna cena - cena rada sa zamenom/ugradnjom rezervnog dela i cena rezervnog del, bez PDV-a, u din. (Za okvirnu količinu)
| 1 | 2 | 3 | 4 | 5 | 6 | 7 | 8 | 9
1. | IKA C-MAG HS 7
1.1. | Servisiranje rotacionog motora, | 1 |  | 0 |  | 0 |  | 0 | 0
1.2. | servis termostata, | 2 |  | 0 |  | 0 |  | 0 | 0
1.3. | Servis grejača | 2 |  | 0 |  | 0 |  | 0 | 0
1.4. | servis elektronike sijalica | 1 |  | 0 |  | 0 |  | 0 | 0
UKUPNO BEZ PDV-a | [8 empty] | 0
R. br. | Naziv usluge koja se traži, odnosno zamena navedenog rezervnog dela | Broj rezervnih delova - okvirna količina | Broj radnih sati potreban za predmetnu uslugu zamenu /po jednom rezervnom delu | Broj radnih sati - ukupno - (za okvirnu količinu) | Cena radnog sata bez PDV-a, u din. | Cena radnog sata bez PDV-a, u din. (Ukupno za okvirnu količinu) | Cena rezervnog dela bez PDV, u din. | Cena rezervnog dela - ukupno - | Ponuđena ukupna cena - cena rada sa zamenom/ugradnjom rezervnog dela i cena rezervnog del, bez PDV-a, u din. (Za okvirnu količinu)
| 1 | 2 | 3 | 4 | 5 | 6 | 7 | 8 | 9
2. | IKA/Topolino/10.020004
2.1. | Servisiranje rotacionog motora, | 1 |  | 0 |  | 0 |  | 0 | 0
2.2. | servis termostata, | 1 |  | 0 |  | 0 |  | 0 | 0
2.3. | Servis grejača | 1 |  | 0 |  | 0 |  | 0 | 0
2.4. | servis elektronike sijalica | 1 |  | 0 |  | 0 |  | 0 | 0
0
R. br. | Naziv usluge koja se traži, odnosno zamena navedenog rezervnog dela | Broj rezervnih delova - okvirna količina | Broj radnih sati potreban za predmetnu uslugu zamenu /po jednom rezervnom delu | Broj radnih sati - ukupno - (za okvirnu količinu) | Cena radnog sata bez PDV-a, u din. | Cena radnog sata bez PDV-a, u din. (Ukupno za okvirnu količinu) | Cena rezervnog dela bez PDV, u din. | Cena rezervnog dela - ukupno - | Ponuđena ukupna cena - cena rada sa zamenom/ugradnjom rezervnog dela i cena rezervnog del, bez PDV-a, u din. (Za okvirnu količinu)
| 1 | 2 | 3 | 4 | 5 | 6 | 7 | 8 | 9
3. | Mućkalica horizontalna; IKA-WERKE; IKA KS 501 Digital; 0-300 obrtaja; Germany
3.1. | Servisiranje rotacionog motora, | 1 |  | 0 |  | 0 |  | 0 | 0
3.2. | servis termostata, | 1 |  | 0 |  | 0 |  | 0 | 0
3.3. | Servis grejača | 2 |  | 0 |  | 0 |  | 0 | 0
3.4. | servis elektronike sijalica | 1 |  | 0 |  | 0 |  | 0 | 0
UKUPNO BEZ PDV-a: | [8 empty] | 0
R. br. | Naziv usluge koja se traži, odnosno zamena navedenog rezervnog dela | Broj rezervnih delova - okvirna količina | Broj radnih sati potreban za predmetnu uslugu zamenu /po jednom rezervnom delu | Broj radnih sati - ukupno - (za okvirnu količinu) | Cena radnog sata bez PDV-a, u din. | Cena radnog sata bez PDV-a, u din. (Ukupno za okvirnu količinu) | Cena rezervnog dela bez PDV, u din. | Cena rezervnog dela - ukupno - | Ponuđena ukupna cena - cena rada sa zamenom/ugradnjom rezervnog dela i cena rezervnog del, bez PDV-a, u din. (Za okvirnu količinu)
| 1 | 2 | 3 | 4 | 5 | 6 | 7 | 8 | 9
4. | Mućkalica horizontalna sa termostatom; IKA KS 4000 i Control; 10-500 obrtaja; +5-+80 0C; Germany
4.1. | Servisiranje rotacionog motora, | 1 |  | 0 |  | 0 |  | 0 | 0
4.2. | servis termostata, | 2 |  | 0 |  | 0 |  | 0 | 0
4.3. | Servis grejača | 2 |  | 0 |  | 0 |  | 0 | 0
4.4. | servis elektronike sijalica | 1 |  | 0 |  | 0 |  | 0 | 0
UKUPNO BEZ PDV-a: | [8 empty] | 0
R. br. | Naziv usluge koja se traži, odnosno zamena navedenog rezervnog dela | Broj rezervnih delova - okvirna količina | Broj radnih sati potreban za predmetnu uslugu zamenu /po jednom rezervnom delu | Broj radnih sati - ukupno - (za okvirnu količinu) | Cena radnog sata bez PDV-a, u din. | Cena radnog sata bez PDV-a, u din. (Ukupno za okvirnu količinu) | Cena rezervnog dela bez PDV, u din. | Cena rezervnog dela - ukupno - | Ponuđena ukupna cena - cena rada sa zamenom/ugradnjom rezervnog dela i cena rezervnog del, bez PDV-a, u din. (Za okvirnu količinu)
| 1 | 2 | 3 | 4 | 5 | 6 | 7 | 8 | 9
5 | IKA RCT basic
5.1. | Servisiranje rotacionog motora, | 1 |  | 0 |  | 0 |  | 0 | 0
5.2. | servis termostata, | 2 |  | 0 |  | 0 |  | 0 | 0
5.3. | Servis grejača | 2 |  | 0 |  | 0 |  | 0 | 0
5.4. | servis elektronike sijalica | 2 |  | 0 |  | 0 |  | 0 | 0
UKUPNO BEZ PDV-a: | [8 empty] | 0
R. br. | Naziv usluge koja se traži, odnosno zamena navedenog rezervnog dela | Broj rezervnih delova - okvirna količina | Broj radnih sati potreban za predmetnu uslugu zamenu /po jednom rezervnom delu | Broj radnih sati - ukupno - (za okvirnu količinu) | Cena radnog sata bez PDV-a, u din. | Cena radnog sata bez PDV-a, u din. (Ukupno za okvirnu količinu) | Cena rezervnog dela bez PDV, u din. | Cena rezervnog dela - ukupno - | Ponuđena ukupna cena - cena rada sa zamenom/ugradnjom rezervnog dela i cena rezervnog del, bez PDV-a, u din. (Za okvirnu količinu)
| 1 | 2 | 3 | 4 | 5 | 6 | 7 | 8 | 9
6 | HEDAS MTM-3
6.1. | Servisiranje rotacionog motora, | 1 |  | 0 |  | 0 |  | 0 | 0
6.2. | servis termostata, | 1 |  | 0 |  | 0 |  | 0 | 0
6.3. | Servis grejača | 1 |  | 0 |  | 0 |  | 0 | 0
6.4. | servis elektronike sijalica | 1 |  | 0 |  | 0 |  | 0 | 0
UKUPNO BEZ PDV-a: | [8 empty] | 0
R. br. | Naziv usluge koja se traži, odnosno zamena navedenog rezervnog dela | Broj rezervnih delova - okvirna količina | Broj radnih sati potreban za predmetnu uslugu zamenu /po jednom rezervnom delu | Broj radnih sati - ukupno - (za okvirnu količinu) | Cena radnog sata bez PDV-a, u din. | Cena radnog sata bez PDV-a, u din. (Ukupno za okvirnu količinu) | Cena rezervnog dela bez PDV, u din. | Cena rezervnog dela - ukupno - | Ponuđena ukupna cena - cena rada sa zamenom/ugradnjom rezervnog dela i cena rezervnog del, bez PDV-a, u din. (Za okvirnu količinu)
| 1 | 2 | 3 | 4 | 5 | 6 | 7 | 8 | 9
7 | Iskraelektronika TRN 110
7.1. | Servisiranje rotacionog motora, | 1 |  | 0 |  | 0 |  | 0 | 0
7.2. | servis termostata, | 1 |  | 0 |  | 0 |  | 0 | 0
7.3. | Servis grejača | 1 |  | 0 |  | 0 |  | 0 | 0
7.4. | servis elektronike sijalica | 1 |  | 0 |  | 0 |  | 0 | 0
UKUPNO BEZ PDV-a: | [8 empty] | 0
R. br. | Naziv usluge koja se traži, odnosno zamena navedenog rezervnog dela | Broj rezervnih delova - okvirna količina | Broj radnih sati potreban za predmetnu uslugu zamenu /po jednom rezervnom delu | Broj radnih sati - ukupno - (za okvirnu količinu) | Cena radnog sata bez PDV-a, u din. | Cena radnog sata bez PDV-a, u din. (Ukupno za okvirnu količinu) | Cena rezervnog dela bez PDV, u din. | Cena rezervnog dela - ukupno - | Ponuđena ukupna cena - cena rada sa zamenom/ugradnjom rezervnog dela i cena rezervnog del, bez PDV-a, u din. (Za okvirnu količinu)
| 1 | 2 | 3 | 4 | 5 | 6 | 7 | 8 | 9
8 | Heidolph MR Hei-Standard
8.1. | Servisiranje rotacionog motora, | 1 |  | 0 |  | 0 |  | 0 | 0
8.2. | servis termostata, | 1 |  | 0 |  | 0 |  | 0 | 0
8.3. | Servis grejača | 1 |  | 0 |  | 0 |  | 0 | 0
8.4. | servis elektronike sijalica | 1 |  | 0 |  | 0 |  | 0 | 0
UKUPNO BEZ PDV-a: | [8 empty] | 0
R. br. | Naziv usluge koja se traži, odnosno zamena navedenog rezervnog dela | Broj rezervnih delova - okvirna količina | Broj radnih sati potreban za predmetnu uslugu zamenu /po jednom rezervnom delu | Broj radnih sati - ukupno - (za okvirnu količinu) | Cena radnog sata bez PDV-a, u din. | Cena radnog sata bez PDV-a, u din. (Ukupno za okvirnu količinu) | Cena rezervnog dela bez PDV, u din. | Cena rezervnog dela - ukupno - | Ponuđena ukupna cena - cena rada sa zamenom/ugradnjom rezervnog dela i cena rezervnog del, bez PDV-a, u din. (Za okvirnu količinu)
| 1 | 2 | 3 | 4 | 5 | 6 | 7 | 8 | 9
9 | MTM3
9.1. | Servisiranje rotacionog motora, | 1 |  | 0 |  | 0 |  | 0 | 0
9.2. | servis termostata, | 1 |  | 0 |  | 0 |  | 0 | 0
9.3. | Servis grejača | 1 |  | 0 |  | 0 |  | 0 | 0
9.4. | servis elektronike sijalica | 1 |  | 0 |  | 0 |  | 0 | 0
UKUPNO BEZ PDV-a: | [8 empty] | 0
R. br. | Naziv usluge koja se traži, odnosno zamena navedenog rezervnog dela | Broj rezervnih delova - okvirna količina | Broj radnih sati potreban za predmetnu uslugu zamenu /po jednom rezervnom delu | Broj radnih sati - ukupno - (za okvirnu količinu) | Cena radnog sata bez PDV-a, u din. | Cena radnog sata bez PDV-a, u din. (Ukupno za okvirnu količinu) | Cena rezervnog dela bez PDV, u din. | Cena rezervnog dela - ukupno - | Ponuđena ukupna cena - cena rada sa zamenom/ugradnjom rezervnog dela i cena rezervnog del, bez PDV-a, u din. (Za okvirnu količinu)
| 1 | 2 | 3 | 4 | 5 | 6 | 7 | 8 | 9
10 | IKA RH basic 2
10.1. | Servisiranje rotacionog motora, | 2 |  | 0 |  | 0 |  | 0 | 0
10.2. | servis termostata, | 2 |  | 0 |  | 0 |  | 0 | 0
10.3. | Servis grejača | 2 |  | 0 |  | 0 |  | 0 | 0
10.4. | servis elektronike sijalica | 1 |  | 0 |  | 0 |  | 0 | 0
UKUPNO BEZ PDV-a: | [8 empty] | 0
R. br. | Naziv usluge koja se traži, odnosno zamena navedenog rezervnog dela | Broj rezervnih delova - okvirna količina | Broj radnih sati potreban za predmetnu uslugu zamenu /po jednom rezervnom delu | Broj radnih sati - ukupno - (za okvirnu količinu) | Cena radnog sata bez PDV-a, u din. | Cena radnog sata bez PDV-a, u din. (Ukupno za okvirnu količinu) | Cena rezervnog dela bez PDV, u din. | Cena rezervnog dela - ukupno - | Ponuđena ukupna cena - cena rada sa zamenom/ugradnjom rezervnog dela i cena rezervnog del, bez PDV-a, u din. (Za okvirnu količinu)
| 1 | 2 | 3 | 4 | 5 | 6 | 7 | 8 | 9
11 | IKA lab disc
11.1. | Servisiranje rotacionog motora, | 2 |  | 0 |  | 0 |  | 0 | 0
11.2. | servis termostata, | 2 |  | 0 |  | 0 |  | 0 | 0
11.3. | Servis grejača | 2 |  | 0 |  | 0 |  | 0 | 0
11.4. | servis elektronike sijalica | 2 |  | 0 |  | 0 |  | 0 | 0
UKUPNO BEZ PDV-a: | [8 empty] | 0
R. br. | Naziv usluge koja se traži, odnosno zamena navedenog rezervnog dela | Broj rezervnih delova - okvirna količina | Broj radnih sati potreban za predmetnu uslugu zamenu /po jednom rezervnom delu | Broj radnih sati - ukupno - (za okvirnu količinu) | Cena radnog sata bez PDV-a, u din. | Cena radnog sata bez PDV-a, u din. (Ukupno za okvirnu količinu) | Cena rezervnog dela bez PDV, u din. | Cena rezervnog dela - ukupno - | Ponuđena ukupna cena - cena rada sa zamenom/ugradnjom rezervnog dela i cena rezervnog del, bez PDV-a, u din. (Za okvirnu količinu)
| 1 | 2 | 3 | 4 | 5 | 6 | 7 | 8 | 9
12 | TEHTNICA ŽELEZNIKI mm 500/530
12.1. | Servisiranje rotacionog motora, | 2 |  | 0 |  | 0 |  | 0 | 0
12.2. | servis termostata, | 2 |  | 0 |  | 0 |  | 0 | 0
12.3. | Servis grejača | 2 |  | 0 |  | 0 |  | 0 | 0
12.4. | servis elektronike sijalica | 2 |  | 0 |  | 0 |  | 0 | 0
UKUPNO BEZ PDV-a: | [8 empty] | 0
R. br. | Naziv usluge koja se traži, odnosno zamena navedenog rezervnog dela | Broj rezervnih delova - okvirna količina | Broj radnih sati potreban za predmetnu uslugu zamenu /po jednom rezervnom delu | Broj radnih sati - ukupno - (za okvirnu količinu) | Cena radnog sata bez PDV-a, u din. | Cena radnog sata bez PDV-a, u din. (Ukupno za okvirnu količinu) | Cena rezervnog dela bez PDV, u din. | Cena rezervnog dela - ukupno - | Ponuđena ukupna cena - cena rada sa zamenom/ugradnjom rezervnog dela i cena rezervnog del, bez PDV-a, u din. (Za okvirnu količinu)
| 1 | 2 | 3 | 4 | 5 | 6 | 7 | 8 | 9
13 | IKA Color Squid
13.1. | Servisiranje rotacionog motora, | 1 |  | 0 |  | 0 |  | 0 | 0
13.2. | servis termostata, | 1 |  | 0 |  | 0 |  | 0 | 0
13.3. | Servis grejača | 1 |  | 0 |  | 0 |  | 0 | 0
13.4. | servis elektronike sijalica | 1 |  | 0 |  | 0 |  | 0 | 0
UKUPNO BEZ PDV-a: | [8 empty] | 0
R. br. | Naziv usluge koja se traži, odnosno zamena navedenog rezervnog dela | Broj rezervnih delova - okvirna količina | Broj radnih sati potreban za predmetnu uslugu zamenu /po jednom rezervnom delu | Broj radnih sati - ukupno - (za okvirnu količinu) | Cena radnog sata bez PDV-a, u din. | Cena radnog sata bez PDV-a, u din. (Ukupno za okvirnu količinu) | Cena rezervnog dela bez PDV, u din. | Cena rezervnog dela - ukupno - | Ponuđena ukupna cena - cena rada sa zamenom/ugradnjom rezervnog dela i cena rezervnog del, bez PDV-a, u din. (Za okvirnu količinu)
| 1 | 2 | 3 | 4 | 5 | 6 | 7 | 8 | 9
14 | IKA C-MAG HS 10
14.1. | Servisiranje rotacionog motora, | 1 |  | 0 |  | 0 |  | 0 | 0
14.2. | servis termostata, | 1 |  | 0 |  | 0 |  | 0 | 0
14.3. | Servis grejača | 1 |  | 0 |  | 0 |  | 0 | 0
14.4. | servis elektronike sijalica | 1 |  | 0 |  | 0 |  | 0 | 0
UKUPNO BEZ PDV-a: | [8 empty] | 0
R. br. | Naziv usluge koja se traži, odnosno zamena navedenog rezervnog dela | Broj rezervnih delova - okvirna količina | Broj radnih sati potreban za predmetnu uslugu zamenu /po jednom rezervnom delu | Broj radnih sati - ukupno - (za okvirnu količinu) | Cena radnog sata bez PDV-a, u din. | Cena radnog sata bez PDV-a, u din. (Ukupno za okvirnu količinu) | Cena rezervnog dela bez PDV, u din. | Cena rezervnog dela - ukupno - | Ponuđena ukupna cena - cena rada sa zamenom/ugradnjom rezervnog dela i cena rezervnog del, bez PDV-a, u din. (Za okvirnu količinu)
| 1 | 2 | 3 | 4 | 5 | 6 | 7 | 8 | 9
15 | IKA-WERKE RT5P
15.1. | Servisiranje rotacionog motora, | 1 |  | 0 |  | 0 |  | 0 | 0
15.2. | servis termostata, | 1 |  | 0 |  | 0 |  | 0 | 0
15.3. | Servis grejača | 1 |  | 0 |  | 0 |  | 0 | 0
15.4. | servis elektronike sijalica | 1 |  | 0 |  | 0 |  | 0 | 0
UKUPNO BEZ PDV-a: | [8 empty] | 0
R. br. | Naziv usluge koja se traži, odnosno zamena navedenog rezervnog dela | Broj rezervnih delova - okvirna količina | Broj radnih sati potreban za predmetnu uslugu zamenu /po jednom rezervnom delu | Broj radnih sati - ukupno - (za okvirnu količinu) | Cena radnog sata bez PDV-a, u din. | Cena radnog sata bez PDV-a, u din. (Ukupno za okvirnu količinu) | Cena rezervnog dela bez PDV, u din. | Cena rezervnog dela - ukupno - | Ponuđena ukupna cena - cena rada sa zamenom/ugradnjom rezervnog dela i cena rezervnog del, bez PDV-a, u din. (Za okvirnu količinu)
| 1 | 2 | 3 | 4 | 5 | 6 | 7 | 8 | 9
16 | Heidolph MR Hei-Standard 2
16.1. | Servisiranje rotacionog motora, | 2 |  | 0 |  | 0 |  | 0 | 0
16.2. | servis termostata, | 2 |  | 0 |  | 0 |  | 0 | 0
16.3. | Servis grejača | 2 |  | 0 |  | 0 |  | 0 | 0
16.4. | servis elektronike sijalica | 1 |  | 0 |  | 0 |  | 0 | 0
UKUPNO BEZ PDV-a: | [8 empty] | 0
R. br. | Naziv usluge koja se traži, odnosno zamena navedenog rezervnog dela | Broj rezervnih delova - okvirna količina | Broj radnih sati potreban za predmetnu uslugu zamenu /po jednom rezervnom delu | Broj radnih sati - ukupno - (za okvirnu količinu) | Cena radnog sata bez PDV-a, u din. | Cena radnog sata bez PDV-a, u din. (Ukupno za okvirnu količinu) | Cena rezervnog dela bez PDV, u din. | Cena rezervnog dela - ukupno - | Ponuđena ukupna cena - cena rada sa zamenom/ugradnjom rezervnog dela i cena rezervnog del, bez PDV-a, u din. (Za okvirnu količinu)
| 1 | 2 | 3 | 4 | 5 | 6 | 7 | 8 | 9
17 | Heidolph MR Hei-Standard 3
17.1. | Servisiranje rotacionog motora, | 1 |  | 0 |  | 0 |  | 0 | 0
17.2. | servis termostata, | 2 |  | 0 |  | 0 |  | 0 | 0
17.3. | Servis grejača | 2 |  | 0 |  | 0 |  | 0 | 0
17.4. | servis elektronike sijalica | 1 |  | 0 |  | 0 |  | 0 | 0
UKUPNO BEZ PDV-a: | [8 empty] | 0
R. br. | Naziv usluge koja se traži, odnosno zamena navedenog rezervnog dela | Broj rezervnih delova - okvirna količina | Broj radnih sati potreban za predmetnu uslugu zamenu /po jednom rezervnom delu | Broj radnih sati - ukupno - (za okvirnu količinu) | Cena radnog sata bez PDV-a, u din. | Cena radnog sata bez PDV-a, u din. (Ukupno za okvirnu količinu) | Cena rezervnog dela bez PDV, u din. | Cena rezervnog dela - ukupno - | Ponuđena ukupna cena - cena rada sa zamenom/ugradnjom rezervnog dela i cena rezervnog del, bez PDV-a, u din. (Za okvirnu količinu)
| 1 | 2 | 3 | 4 | 5 | 6 | 7 | 8 | 9
18 | IKA RET basic
18.1. | Servisiranje rotacionog motora, | 1 |  | 0 |  | 0 |  | 0 | 0
18.2. | servis termostata, | 1 |  | 0 |  | 0 |  | 0 | 0
18.3. | Servis grejača | 1 |  | 0 |  | 0 |  | 0 | 0
18.4. | servis elektronike sijalica | 1 |  | 0 |  | 0 |  | 0 | 0
UKUPNO BEZ PDV-a: | [8 empty] | 0
R. br. | Naziv usluge koja se traži, odnosno zamena navedenog rezervnog dela | Broj rezervnih delova - okvirna količina | Broj radnih sati potreban za predmetnu uslugu zamenu /po jednom rezervnom delu | Broj radnih sati - ukupno - (za okvirnu količinu) | Cena radnog sata bez PDV-a, u din. | Cena radnog sata bez PDV-a, u din. (Ukupno za okvirnu količinu) | Cena rezervnog dela bez PDV, u din. | Cena rezervnog dela - ukupno - | Ponuđena ukupna cena - cena rada sa zamenom/ugradnjom rezervnog dela i cena rezervnog del, bez PDV-a, u din. (Za okvirnu količinu)
| 1 | 2 | 3 | 4 | 5 | 6 | 7 | 8 | 9
19 | IKA Vortex 4 basic
19.1. | Servisiranje rotacionog motora, | 2 |  | 0 |  | 0 |  | 0 | 0
19.2. | servis termostata, | 2 |  | 0 |  | 0 |  | 0 | 0
19.3. | Servis grejača | 2 |  | 0 |  | 0 |  | 0 | 0
19.4. | servis elektronike sijalica | 1 |  | 0 |  | 0 |  | 0 | 0
UKUPNO BEZ PDV-a: | [8 empty] | 0
R. br. | Naziv usluge koja se traži, odnosno zamena navedenog rezervnog dela | Broj rezervnih delova - okvirna količina | Broj radnih sati potreban za predmetnu uslugu zamenu /po jednom rezervnom delu | Broj radnih sati - ukupno - (za okvirnu količinu) | Cena radnog sata bez PDV-a, u din. | Cena radnog sata bez PDV-a, u din. (Ukupno za okvirnu količinu) | Cena rezervnog dela bez PDV, u din. | Cena rezervnog dela - ukupno - | Ponuđena ukupna cena - cena rada sa zamenom/ugradnjom rezervnog dela i cena rezervnog del, bez PDV-a, u din. (Za okvirnu količinu)
| 1 | 2 | 3 | 4 | 5 | 6 | 7 | 8 | 9
20 | IKA Labdancer
20.1. | Servisiranje rotacionog motora, | 2 |  | 0 |  | 0 |  | 0 | 0
20.2. | servis termostata, | 2 |  | 0 |  | 0 |  | 0 | 0
20.3. | Servis grejača | 2 |  | 0 |  | 0 |  | 0 | 0
20.4. | servis elektronike sijalica | 1 |  | 0 |  | 0 |  | 0 | 0
UKUPNO BEZ PDV-a: | [8 empty] | 0
R. br. | Naziv usluge koja se traži, odnosno zamena navedenog rezervnog dela | Broj rezervnih delova - okvirna količina | Broj radnih sati potreban za predmetnu uslugu zamenu /po jednom rezervnom delu | Broj radnih sati - ukupno - (za okvirnu količinu) | Cena radnog sata bez PDV-a, u din. | Cena radnog sata bez PDV-a, u din. (Ukupno za okvirnu količinu) | Cena rezervnog dela bez PDV, u din. | Cena rezervnog dela - ukupno - | Ponuđena ukupna cena - cena rada sa zamenom/ugradnjom rezervnog dela i cena rezervnog del, bez PDV-a, u din. (Za okvirnu količinu)
| 1 | 2 | 3 | 4 | 5 | 6 | 7 | 8 | 9
21 | RothHeating mantles with magnetic stirrer 10s
21.1. | Servisiranje rotacionog motora, | 2 |  | 0 |  | 0 |  | 0 | 0
21.2. | servis termostata, | 2 |  | 0 |  | 0 |  | 0 | 0
21.3. | Servis grejača | 2 |  | 0 |  | 0 |  | 0 | 0
21.4. | servis elektronike sijalica | 1 |  | 0 |  | 0 |  | 0 | 0
UKUPNO BEZ PDV-a: | [8 empty] | 0
REKAPITULACIJA PONUDE
| NAZIV OPREME /UREĐAJA |  | UKUPNO BEZ PDV-a: |  | PDV u %: |  | UKUPNO SA PDV-om:
| IKA C-MAG HS 7 |  | 0 |  | 20% |  | 0
| IKA/Topolino/10.020004 |  | 0 |  | 20% |  | 0
| Mućkalica horizontalna; IKA-WERKE; IKA KS 501 Digital; 0-300 obrtaja; Germany |  | 0 |  | 20% |  | 0
| Mućkalica horizontalna sa termostatom; IKA KS 4000 i Control; 10-500 obrtaja; +5-+80 0C; Germany |  | 0 |  | 20% |  | 0
| IKA RCT basic |  | 0 |  | 20% |  | 0
| HEDAS MTM-3 |  | 0 |  | 20% |  | 0
| Iskraelektronika TRN 110 |  | 0 |  | 20% |  | 0
| Heidolph MR Hei-Standard |  | 0 |  | 20% |  | 0
| MTM3 |  | 0 |  | 20% |  | 0
| IKA RH basic 2 |  | 0 |  | 20% |  | 0
| IKA lab disc |  | 0 |  | 20% |  | 0
| TEHTNICA ŽELEZNIKI mm 500/530 |  | 0 |  | 20% |  | 0
| IKA Color Squid |  | 0 |  | 20% |  | 0
| IKA C-MAG HS 10 |  | 0 |  | 20% |  | 0
| IKA-WERKE RT5P |  | 0 |  | 20% |  | 0
| Heidolph MR Hei-Standard 2 |  | 0 |  | 20% |  | 0
| Heidolph MR Hei-Standard 3 |  | 0 |  | 20% |  | 0
| IKA RET basic |  | 0 |  | 20% |  | 0
| IKA Vortex 4 basic |  | 0 |  | 20% |  | 0
| IKA Labdancer |  | 0 |  | 20% |  | 0
| RothHeating mantles with magnetic stirrer 10s |  | 0 |  | 20% |  | 0
[5 empty] | XXXXXXXXX |  | 0
POSEBNE NAPOMENE: - U ponudi su iskazane okvirne količine, dok će stvarne količine biti utvrđene u skladu sa potrebama i finansijskim mogućnostima Naručioca. - Predmetna usluga će se vršiti isključivo na zahtev Naručioca, sukcesivno. - Transportni i svi drugi troškovi koji se odnose na predmetnu nabavku, obuhvaćeni su ponuđenom cenom. - UKUPNA PONUĐENA CENA, BEZ PDV, KORISTIĆE SE SAMO ZA POTREBE RANGIRANJA PRIHVATLJIVIH PONUDA, DOK ĆE SE REALIZACIJA NABAVKE VRŠITI TEK PO UKAZANOJ POTREBI I NALOGU NARUČIOCA, DO VISINE PROCENJENE VREDNOSTI PREDMETNE NABAVKE. - PONUĐAČ JE DUŽAN DA, UZ PONUDU, DOSTAVI: - VAŽEĆI CENOVNIK REZERVNIH DELOVA I POTROŠNOG MATERIJALA, NA SVOM MEMORANDUMU, POTPISAN OD STRANE OVLAŠĆENOG LICA I OVEREN PEČATOM - NORMATIV SERVISNIH AKTIVNOSTI/VREMENA POTREBNOG ZA ZAMENU SVAKOG REZERVNOG DELA, ODNOSNO ZA SVAKU AKTIVNOST, NA SVOM MEMORANDUMU, POTPISAN OD STRANE OVLAŠĆENOG LICA I OVEREN PEČATOM. - PONUĐAČ JE DUŽAN DA PONUDI SVE STAVKE NAVEDENE U OBRASCU PONUDE. ELEMENTI PONUDE - Kvalitet usluge u skladu sa normativima, standardima i tehničkim propisima koji važe za ovu vrstu posla - Vreme odziva (po pozivu Naručioca) - ______ sati od poziva, odnosno prijave kvara (ne duže od 48 sati). - Rok izvršenja usluge/isporuke/ugradnje rezervnog dela: do _____ dana od početka vršenja usluge (ne duže od 5 dana) . - Garantni rok: - za izvršene usluge __ meseci, računajući od dana puštanja uređaja u funkcionalni rad (ne kraći od 6 meseci) - za isporučene/ugrađene rezervne delove, u skladu sa garancijom proizvođača rezervnih delova, računajući od dana izvršene ugradnje. - Način, rok (dinamika) i uslovi plaćanja - po izvršenoj usluzi/isporuci /ugradnji rezervnog dela, virmanski, na račun ponuđača u roku od 45 dana od dana prijema ispravne fakture. - Rok važenja ponude __ dana, od dana otvaranja ponuda (ne kraći od 60 dana).
Potpis ovlašćenog lica ponuđača:
|  |  | m.p. |  | _____________________________________________________

## partija 11
5. OPIS PREDMETA NABAVKE: USLUGA - Servisiranje i ugradnja - potrošni materijal i rezervni delovi - instrumenti, oprema, aparati i uređaji bez određivanja posebnog specifičnog servisera, po partijama, za partiju broj 11 servis KONDUKTOMETRA
R. br. | Naziv usluge koja se traži (prema Tehničkoj specifikaciji) | Norma čas (vreme) | Cena po norma času bez PDV-a, u din. | Iznos PDV u % (procentima) | Cena po norma času sa PDV, u dinarima
| 1 | 2 | 3 | 4 | 5(2x3+4)
Servisiranje KONDUKTOMETARA
1 | Konduktometar; Wissenschaftilch-Werkstätten GmbH; Cond 7110; Germany | 1 |  | 0 | 0 | 20%
2 | Meter Jenway 4510 | 1 |  | 0 | 0 | 20%
3 | Meter Jenway 4010 | 1 |  | 0 | 0 | 20%
4 | Jenco 3107 | 1 |  | 0 | 0 | 20%
5 | Conductivity meter ma 596 | 1 |  | 0 | 0 | 20%
UKUPNO: |  |  | 0 | 0 | 0
PONUĐAČ JE DUŽAN DA POPUNI SVE STAVKE U OBRASCU PONUDE. U SUPROTNOM, PONUDA ĆE BITI ODBIJENA KAO NEODGOVARAJUĆA.
POSEBNE NAPOMENE: - U ponudi su iskazane okvirne količine, dok će stvarne količine biti utvrđene u skladu sa potrebama i finansijskim mogućnostima Naručioca. - Predmetna usluga će se vršiti isključivo na zahtev Naručioca, sukcesivno. - Transportni i svi drugi troškovi koji se odnose na predmetnu nabavku, obuhvaćeni su ponuđenom cenom. - UKUPNA PONUĐENA CENA, BEZ PDV, KORISTIĆE SE SAMO ZA POTREBE RANGIRANJA PRIHVATLJIVIH PONUDA, DOK ĆE SE REALIZACIJA NABAVKE VRŠITI TEK PO UKAZANOJ POTREBI I NALOGU NARUČIOCA, DO VISINE PROCENJENE VREDNOSTI PREDMETNE NABAVKE. - PONUĐAČ JE DUŽAN DA, UZ PONUDU, DOSTAVI: - VAŽEĆI CENOVNIK REZERVNIH DELOVA I POTROŠNOG MATERIJALA, NA SVOM MEMORANDUMU, POTPISAN OD STRANE OVLAŠĆENOG LICA I OVEREN PEČATOM. - NORMATIV SERVISNIH AKTIVNOSTI/VREMENA POTREBNOG ZA ZAMENU SVAKOG REZERVNOG DELA, ODNOSNO ZA SVAKU AKTIVNOST, NA SVOM MEMORANDUMU, POTPISAN OD STRANE OVLAŠĆENOG LICA I OVEREN PEČATOM. - PONUĐAČ JE DUŽAN DA PONUDI SVE STAVKE NAVEDENE U OBRASCU PONUDE. ELEMENTI PONUDE - Kvalitet usluge u skladu sa normativima, standardima i tehničkim propisima koji važe za ovu vrstu posla - Vreme odziva (po pozivu Naručioca) - ______ sati od poziva, odnosno prijave kvara (ne duže od 48 sati). - Rok izvršenja usluge/isporuke/ugradnje rezervnog dela: do _____ dana od početka vršenja usluge (ne duže od 5 dana) . - Garantni rok: - za izvršene usluge __ meseci, računajući od dana puštanja uređaja u funkcionalni rad (ne kraći od 6 meseci) - za isporučene/ugrađene rezervne delove, u skladu sa garancijom proizvođača rezervnih delova, računajući od dana izvršene ugradnje. - Način, rok (dinamika) i uslovi plaćanja - po izvršenoj usluzi/isporuci /ugradnji rezervnog dela, virmanski, na račun ponuđača u roku od 45 dana od dana prijema ispravne fakture. - Rok važenja ponude __ dana, od dana otvaranja ponuda (ne kraći od 60 dana).
Potpis ovlašćenog lica ponuđača:
|  | m.p. | _____________________________________________________

## partija 12
PRILOG B KONKURSNE DOKUMENTACIJE ZA JAVNU NABAVKU USLUGA -- OBRAZAC PONUDE SA STRUKTUROM CENE - OBRAZAC 1 TAČKA 5) - OPIS PREDMETA NABAVKE Servisiranje i ugradnja - potrošni materijal i rezervni delovi - instrumenti, oprema, aparati i uređaji bez određivanja posebnog specifičnog servisera, po partijama, za partiju broj 12 servis destilatora i vodenih kupatilai
R. br. | Naziv usluge koja se traži, odnosno zamena navedenog rezervnog dela | Broj rezervnih delova - okvirna količina | Broj radnih sati potreban za predmetnu uslugu zamenu /po jednom rezervnom delu | Broj radnih sati - ukupno - (za okvirnu količinu) | Cena radnog sata bez PDV-a, u din. | Cena radnog sata bez PDV-a, u din. (Ukupno za okvirnu količinu) | Cena rezervnog dela bez PDV, u din. - po komadu | Cena rezervnog dela - ukupno - (Za okvirnu količinu) | Ponuđena ukupna cena - cena rada sa zamenom/ugradnjom rezervnog dela i cena rezervnog del, bez PDV-a, u din. (Za okvirnu količinu)
| 1 | 2 | 3 | 4 | 5 | 6 | 7 | 8 | 9
1. | Aparat za destilaciju vode, DL-12, SN 20141124
1.1. | Servisiranje grejača, | 2 |  | 0 |  | 0 |  | 0 | 0
1.2. | Servis signalna lampica | 2 |  | 0 |  | 0 |  | 0 | 0
UKUPNO BEZ PDV-a | [8 empty] | 0
R. br. | Naziv usluge koja se traži, odnosno zamena navedenog rezervnog dela | Broj rezervnih delova - okvirna količina | Broj radnih sati potreban za predmetnu uslugu zamenu /po jednom rezervnom delu | Broj radnih sati - ukupno - (za okvirnu količinu) | Cena radnog sata bez PDV-a, u din. | Cena radnog sata bez PDV-a, u din. (Ukupno za okvirnu količinu) | Cena rezervnog dela bez PDV, u din. | Cena rezervnog dela - ukupno - | Ponuđena ukupna cena - cena rada sa zamenom/ugradnjom rezervnog dela i cena rezervnog del, bez PDV-a, u din. (Za okvirnu količinu)
| 1 | 2 | 3 | 4 | 5 | 6 | 7 | 8 | 9
2. | Destilator; Destiller; model Al-L4;
2.1. | Servisiranje grejača, | 1 |  | 0 |  | 0 |  | 0 | 0
2.2. | Servis signalna lampica | 1 |  | 0 |  | 0 |  | 0 | 0
UKUPNO BEZ PDV-a: | [8 empty] | 0
R. br. | Naziv usluge koja se traži, odnosno zamena navedenog rezervnog dela | Broj rezervnih delova - okvirna količina | Broj radnih sati potreban za predmetnu uslugu zamenu /po jednom rezervnom delu | Broj radnih sati - ukupno - (za okvirnu količinu) | Cena radnog sata bez PDV-a, u din. | Cena radnog sata bez PDV-a, u din. (Ukupno za okvirnu količinu) | Cena rezervnog dela bez PDV, u din. | Cena rezervnog dela - ukupno - | Ponuđena ukupna cena - cena rada sa zamenom/ugradnjom rezervnog dela i cena rezervnog del, bez PDV-a, u din. (Za okvirnu količinu)
| 1 | 2 | 3 | 4 | 5 | 6 | 7 | 8 | 9
3. | Vodeno kupatilo, GFL 1042, SN 10641909G, opseg 20-120oC
3.1. | Servisiranje grejača, | 2 |  | 0 |  | 0 |  | 0 | 0
3.2. | Servis signalna lampica | 1 |  | 0 |  | 0 |  | 0 | 0
UKUPNO BEZ PDV-a: | [8 empty] | 0
R. br. | Naziv usluge koja se traži, odnosno zamena navedenog rezervnog dela | Broj rezervnih delova - okvirna količina | Broj radnih sati potreban za predmetnu uslugu zamenu /po jednom rezervnom delu | Broj radnih sati - ukupno - (za okvirnu količinu) | Cena radnog sata bez PDV-a, u din. | Cena radnog sata bez PDV-a, u din. (Ukupno za okvirnu količinu) | Cena rezervnog dela bez PDV, u din. | Cena rezervnog dela - ukupno - | Ponuđena ukupna cena - cena rada sa zamenom/ugradnjom rezervnog dela i cena rezervnog del, bez PDV-a, u din. (Za okvirnu količinu)
| 1 | 2 | 3 | 4 | 5 | 6 | 7 | 8 | 9
4. | Bandelin Sonorex RK 103 H
4.1. | Servisiranje grejača, | 2 |  | 0 |  | 0 |  | 0 | 0
4.2. | Servis signalna lampica | 1 |  | 0 |  | 0 |  | 0 | 0
UKUPNO BEZ PDV-a: | [8 empty] | 0
R. br. | Naziv usluge koja se traži, odnosno zamena navedenog rezervnog dela | Broj rezervnih delova - okvirna količina | Broj radnih sati potreban za predmetnu uslugu zamenu /po jednom rezervnom delu | Broj radnih sati - ukupno - (za okvirnu količinu) | Cena radnog sata bez PDV-a, u din. | Cena radnog sata bez PDV-a, u din. (Ukupno za okvirnu količinu) | Cena rezervnog dela bez PDV, u din. | Cena rezervnog dela - ukupno - | Ponuđena ukupna cena - cena rada sa zamenom/ugradnjom rezervnog dela i cena rezervnog del, bez PDV-a, u din. (Za okvirnu količinu)
| 1 | 2 | 3 | 4 | 5 | 6 | 7 | 8 | 9
5 | Termostat Lauda E 100
5.1. | Servisiranje grejača, | 1 |  | 0 |  | 0 |  | 0 | 0
5.2. | Servis signalna lampica | 1 |  | 0 |  | 0 |  | 0 | 0
UKUPNO BEZ PDV-a: | [8 empty] | 0
R. br. | Naziv usluge koja se traži, odnosno zamena navedenog rezervnog dela | Broj rezervnih delova - okvirna količina | Broj radnih sati potreban za predmetnu uslugu zamenu /po jednom rezervnom delu | Broj radnih sati - ukupno - (za okvirnu količinu) | Cena radnog sata bez PDV-a, u din. | Cena radnog sata bez PDV-a, u din. (Ukupno za okvirnu količinu) | Cena rezervnog dela bez PDV, u din. | Cena rezervnog dela - ukupno - | Ponuđena ukupna cena - cena rada sa zamenom/ugradnjom rezervnog dela i cena rezervnog del, bez PDV-a, u din. (Za okvirnu količinu)
| 1 | 2 | 3 | 4 | 5 | 6 | 7 | 8 | 9
6 | Destilator PG D-10
6.1. | Servisiranje grejača, | 1 |  | 0 |  | 0 |  | 0 | 0
6.2. | Servis signalna lampica | 1 |  | 0 |  | 0 |  | 0 | 0
UKUPNO BEZ PDV-a: | [8 empty] | 0
R. br. | Naziv usluge koja se traži, odnosno zamena navedenog rezervnog dela | Broj rezervnih delova - okvirna količina | Broj radnih sati potreban za predmetnu uslugu zamenu /po jednom rezervnom delu | Broj radnih sati - ukupno - (za okvirnu količinu) | Cena radnog sata bez PDV-a, u din. | Cena radnog sata bez PDV-a, u din. (Ukupno za okvirnu količinu) | Cena rezervnog dela bez PDV, u din. | Cena rezervnog dela - ukupno - | Ponuđena ukupna cena - cena rada sa zamenom/ugradnjom rezervnog dela i cena rezervnog del, bez PDV-a, u din. (Za okvirnu količinu)
| 1 | 2 | 3 | 4 | 5 | 6 | 7 | 8 | 9
7 | Water distiller 52/H EUWD5 D50M
7.1. | Servisiranje grejača, | 1 |  | 0 |  | 0 |  | 0 | 0
7.2. | Servis signalna lampica | 1 |  | 0 |  | 0 |  | 0 | 0
UKUPNO BEZ PDV-a: | [8 empty] | 0
R. br. | Naziv usluge koja se traži, odnosno zamena navedenog rezervnog dela | Broj rezervnih delova - okvirna količina | Broj radnih sati potreban za predmetnu uslugu zamenu /po jednom rezervnom delu | Broj radnih sati - ukupno - (za okvirnu količinu) | Cena radnog sata bez PDV-a, u din. | Cena radnog sata bez PDV-a, u din. (Ukupno za okvirnu količinu) | Cena rezervnog dela bez PDV, u din. | Cena rezervnog dela - ukupno - | Ponuđena ukupna cena - cena rada sa zamenom/ugradnjom rezervnog dela i cena rezervnog del, bez PDV-a, u din. (Za okvirnu količinu)
| 1 | 2 | 3 | 4 | 5 | 6 | 7 | 8 | 9
8 | Bidestilator Institut "Jožef Stefan"
8.1. | Servisiranje grejača, | 2 |  | 0 |  | 0 |  | 0 | 0
8.2. | Servis signalna lampica | 1 |  | 0 |  | 0 |  | 0 | 0
UKUPNO BEZ PDV-a: | [8 empty] | 0
R. br. | Naziv usluge koja se traži, odnosno zamena navedenog rezervnog dela | Broj rezervnih delova - okvirna količina | Broj radnih sati potreban za predmetnu uslugu zamenu /po jednom rezervnom delu | Broj radnih sati - ukupno - (za okvirnu količinu) | Cena radnog sata bez PDV-a, u din. | Cena radnog sata bez PDV-a, u din. (Ukupno za okvirnu količinu) | Cena rezervnog dela bez PDV, u din. | Cena rezervnog dela - ukupno - | Ponuđena ukupna cena - cena rada sa zamenom/ugradnjom rezervnog dela i cena rezervnog del, bez PDV-a, u din. (Za okvirnu količinu)
| 1 | 2 | 3 | 4 | 5 | 6 | 7 | 8 | 9
9 | Destilator Sutjeska
9.1. | Servisiranje grejača, | 2 |  | 0 |  | 0 |  | 0 | 0
9.2. | Servis signalna lampica | 1 |  | 0 |  | 0 |  | 0 | 0
UKUPNO BEZ PDV-a: | [8 empty] | 0
R. br. | Naziv usluge koja se traži, odnosno zamena navedenog rezervnog dela | Broj rezervnih delova - okvirna količina | Broj radnih sati potreban za predmetnu uslugu zamenu /po jednom rezervnom delu | Broj radnih sati - ukupno - (za okvirnu količinu) | Cena radnog sata bez PDV-a, u din. | Cena radnog sata bez PDV-a, u din. (Ukupno za okvirnu količinu) | Cena rezervnog dela bez PDV, u din. | Cena rezervnog dela - ukupno - | Ponuđena ukupna cena - cena rada sa zamenom/ugradnjom rezervnog dela i cena rezervnog del, bez PDV-a, u din. (Za okvirnu količinu)
| 1 | 2 | 3 | 4 | 5 | 6 | 7 | 8 | 9
10 | Vodeno kupatilo Grant OLS 26 Aqua pro
10.1. | Servisiranje grejača, | 2 |  | 0 |  | 0 |  | 0 | 0
UKUPNO BEZ PDV-a: | [8 empty] | 0
R. br. | Naziv usluge koja se traži, odnosno zamena navedenog rezervnog dela | Broj rezervnih delova - okvirna količina | Broj radnih sati potreban za predmetnu uslugu zamenu /po jednom rezervnom delu | Broj radnih sati - ukupno - (za okvirnu količinu) | Cena radnog sata bez PDV-a, u din. | Cena radnog sata bez PDV-a, u din. (Ukupno za okvirnu količinu) | Cena rezervnog dela bez PDV, u din. | Cena rezervnog dela - ukupno - | Ponuđena ukupna cena - cena rada sa zamenom/ugradnjom rezervnog dela i cena rezervnog del, bez PDV-a, u din. (Za okvirnu količinu)
| 1 | 2 | 3 | 4 | 5 | 6 | 7 | 8 | 9
11 | Ultrazvučno kupatilo Grant XUB5
11.1. | Servisiranje grejača, | 2 |  | 0 |  | 0 |  | 0 | 0
UKUPNO BEZ PDV-a: | [8 empty] | 0
REKAPITULACIJA PONUDE
| NAZIV OPREME /UREĐAJA |  | UKUPNO BEZ PDV-a: |  | PDV u %: |  | UKUPNO SA PDV-om:
| Aparat za destilaciju vode, DL-12, SN 20141124 |  | 0 |  | 20% |  | 0
| Destilator; Destiller; model Al-L4; |  | 0 |  | 20% |  | 0
| Vodeno kupatilo, GFL 1042, SN 10641909G, opseg 20-120oC |  | 0 |  | 20% |  | 0
| Bandelin Sonorex RK 103 H |  | 0 |  | 20% |  | 0
| Termostat Lauda E 100 |  | 0 |  | 20% |  | 0
| Destilator PG D-10 |  | 0 |  | 20% |  | 0
| Water distiller 52/H EUWD5 D50M |  | 0 |  | 20% |  | 0
| Bidestilator Institut "Jožef Stefan" |  | 0 |  | 20% |  | 0
| Destilator Sutjeska |  | 0 |  | 20% |  | 0
| Vodeno kupatilo Grant OLS 26 Aqua pro |  | 0 |  | 20% |  | 0
| Ultrazvučno kupatilo Grant XUB5 |  | 0 |  | 20% |  | 0
[5 empty] | XXXXXXXXX |  | 0
POSEBNE NAPOMENE: - U ponudi su iskazane okvirne količine, dok će stvarne količine biti utvrđene u skladu sa potrebama i finansijskim mogućnostima Naručioca. - Predmetna usluga će se vršiti isključivo na zahtev Naručioca, sukcesivno. - Transportni i svi drugi troškovi koji se odnose na predmetnu nabavku, obuhvaćeni su ponuđenom cenom. - UKUPNA PONUĐENA CENA, BEZ PDV, KORISTIĆE SE SAMO ZA POTREBE RANGIRANJA PRIHVATLJIVIH PONUDA, DOK ĆE SE REALIZACIJA NABAVKE VRŠITI TEK PO UKAZANOJ POTREBI I NALOGU NARUČIOCA, DO VISINE PROCENJENE VREDNOSTI PREDMETNE NABAVKE. - PONUĐAČ JE DUŽAN DA, UZ PONUDU, DOSTAVI: - VAŽEĆI CENOVNIK REZERVNIH DELOVA I POTROŠNOG MATERIJALA, NA SVOM MEMORANDUMU, POTPISAN OD STRANE OVLAŠĆENOG LICA I OVEREN PEČATOM - NORMATIV SERVISNIH AKTIVNOSTI/VREMENA POTREBNOG ZA ZAMENU SVAKOG REZERVNOG DELA, ODNOSNO ZA SVAKU AKTIVNOST, NA SVOM MEMORANDUMU, POTPISAN OD STRANE OVLAŠĆENOG LICA I OVEREN PEČATOM. - PONUĐAČ JE DUŽAN DA PONUDI SVE STAVKE NAVEDENE U OBRASCU PONUDE. ELEMENTI PONUDE - Kvalitet usluge u skladu sa normativima, standardima i tehničkim propisima koji važe za ovu vrstu posla - Vreme odziva (po pozivu Naručioca) - ______ sati od poziva, odnosno prijave kvara (ne duže od 48 sati). - Rok izvršenja usluge/isporuke/ugradnje rezervnog dela: do _____ dana od početka vršenja usluge (ne duže od 5 dana) . - Garantni rok: - za izvršene usluge __ meseci, računajući od dana puštanja uređaja u funkcionalni rad (ne kraći od 6 meseci) - za isporučene/ugrađene rezervne delove, u skladu sa garancijom proizvođača rezervnih delova, računajući od dana izvršene ugradnje. - Način, rok (dinamika) i uslovi plaćanja - po izvršenoj usluzi/isporuci /ugradnji rezervnog dela, virmanski, na račun ponuđača u roku od 45 dana od dana prijema ispravne fakture. - Rok važenja ponude __ dana, od dana otvaranja ponuda (ne kraći od 60 dana).
Potpis ovlašćenog lica ponuđača:
|  |  | m.p. |  | _____________________________________________________

## partija 13
5. OPIS PREDMETA NABAVKE: USLUGA - Servisiranje i ugradnja - potrošni materijal i rezervni delovi - instrumenti, oprema, aparati i uređaji bez određivanja posebnog specifičnog servisera, po partijama, za partiju broj 13 servis DISPENZETA I TRANSFER PIPETA
R. br. | Naziv usluge koja se traži (prema Tehničkoj specifikaciji) | Norma čas (vreme) | Cena po norma času bez PDV-a, u din. | Iznos PDV u % (procentima) | Cena po norma času sa PDV, u dinarima
| 1 | 2 | 3 | 4 | 5(2x3)
Servisiranje DISPENZETA I TRANSFER PIPETA
1 | Dispenzor Perkin Elmer, 06F41904 (klase 1-10 ml) | 1 |  | 0 | 0 | 20%
2 | Dispensette III, Analog | 1 |  | 0 | 0 | 20%
3 | Dispensette III, Fix | 1 |  | 0 | 0 | 20%
4 | Automatska pipeta; Gilson; Pipetman ultra; RN 20293; France | 1 |  | 0 | 0 | 20%
5 | Transferpette SOCOREX | 1 |  | 0 | 0 | 20%
UKUPNO: |  |  | 0 | 0 | 0
PONUĐAČ JE DUŽAN DA POPUNI SVE STAVKE U OBRASCU PONUDE. U SUPROTNOM, PONUDA ĆE BITI ODBIJENA KAO NEODGOVARAJUĆA.
POSEBNE NAPOMENE: - U ponudi su iskazane okvirne količine, dok će stvarne količine biti utvrđene u skladu sa potrebama i finansijskim mogućnostima Naručioca. - Predmetna usluga će se vršiti isključivo na zahtev Naručioca, sukcesivno. - Transportni i svi drugi troškovi koji se odnose na predmetnu nabavku, obuhvaćeni su ponuđenom cenom. - UKUPNA PONUĐENA CENA, BEZ PDV, KORISTIĆE SE SAMO ZA POTREBE RANGIRANJA PRIHVATLJIVIH PONUDA, DOK ĆE SE REALIZACIJA NABAVKE VRŠITI TEK PO UKAZANOJ POTREBI I NALOGU NARUČIOCA, DO VISINE PROCENJENE VREDNOSTI PREDMETNE NABAVKE. - PONUĐAČ JE DUŽAN DA, UZ PONUDU, DOSTAVI: - VAŽEĆI CENOVNIK REZERVNIH DELOVA I POTROŠNOG MATERIJALA, NA SVOM MEMORANDUMU, POTPISAN OD STRANE OVLAŠĆENOG LICA I OVEREN PEČATOM - NORMATIV SERVISNIH AKTIVNOSTI/VREMENA POTREBNOG ZA ZAMENU SVAKOG REZERVNOG DELA, ODNOSNO ZA SVAKU AKTIVNOST, NA SVOM MEMORANDUMU, POTPISAN OD STRANE OVLAŠĆENOG LICA I OVEREN PEČATOM. - PONUĐAČ JE DUŽAN DA PONUDI SVE STAVKE NAVEDENE U OBRASCU PONUDE. ELEMENTI PONUDE - Kvalitet usluge u skladu sa normativima, standardima i tehničkim propisima koji važe za ovu vrstu posla - Vreme odziva (po pozivu Naručioca) - ______ sati od poziva, odnosno prijave kvara (ne duže od 48 sati). - Rok izvršenja usluge/isporuke/ugradnje rezervnog dela: do _____ dana od početka vršenja usluge (ne duže od 5 dana) . - Garantni rok: - za izvršene usluge __ meseci, računajući od dana puštanja uređaja u funkcionalni rad (ne kraći od 6 meseci) - za isporučene/ugrađene rezervne delove, u skladu sa garancijom proizvođača rezervnih delova, računajući od dana izvršene ugradnje. - Način, rok (dinamika) i uslovi plaćanja - po izvršenoj usluzi/isporuci /ugradnji rezervnog dela, virmanski, na račun ponuđača u roku od 45 dana od dana prijema ispravne fakture. - Rok važenja ponude __ dana, od dana otvaranja ponuda (ne kraći od 60 dana).
Potpis ovlašćenog lica ponuđača:
|  | m.p. | _____________________________________________________

## partija 14
PRILOG B KONKURSNE DOKUMENTACIJE ZA JAVNU NABAVKU USLUGA -- OBRAZAC PONUDE SA STRUKTUROM CENE - OBRAZAC 1 TAČKA 5) - OPIS PREDMETA NABAVKE Servisiranje i ugradnja - potrošni materijal i rezervni delovi - instrumenti, oprema, aparati i uređaji bez određivanja posebnog specifičnog servisera, po partijama, za partiju broj 14 servis sistema za monitoring,
R. br. | Naziv usluge koja se traži, odnosno zamena navedenog rezervnog dela | Broj rezervnih delova - okvirna količina | Broj radnih sati potreban za zamenu /po jednom rezervnom delu | Broj radnih sati - ukupno - (za okvirnu količinu) | Cena radnog sata bez PDV-a, u din. | Cena radnog sata bez PDV-a, u din. (Ukupno za okvirnu količinu) | Cena rezervnog dela bez PDV, u din. - po komadu | Cena rezervnog dela - ukupno - (Za okvirnu količinu) | Ponuđena ukupna cena - cena rada sa zamenom/ugradnjom rezervnog dela i cena rezervnog del, bez PDV-a, u din. (Za okvirnu količinu)
| 1 | 2 | 3 | 4 | 5 | 6 | 7 | 8 | 9
1. | Automatski uzorkivač TP5C, Maxx GmbH
1.1 | 0060489 pumpa sa dijafragmom | 1 |  | 0 |  | 0 |  | 0 | 0
1.2. | 0060457 vazdušni papirni filter | 1 |  | 0 |  | 0 |  | 0 | 0
1.3 | 0901079 baterija IP44 | 2 |  | 0 |  | 0 |  | 0 | 0
1.4 | 0901080 baterija IP66 | 2 |  | 0 |  | 0 |  | 0 | 0
UKUPNO BEZ PDV-a | [8 empty] | 0
R. br. | Naziv usluge koja se traži, odnosno zamena navedenog rezervnog dela | Broj rezervnih delova - okvirna količina | Broj radnih sati potreban za zamenu rezervnog dela | Broj radnih sati - ukupno - (za okvirnu količinu) | Cena radnog sata bez PDV-a, u din. | Cena radnog sata bez PDV-a, u din. (Ukupno za okvirnu količinu) | Cena rezervnog dela bez PDV, u din. | Cena rezervnog dela - ukupno - | Ponuđena ukupna cena - cena rada sa zamenom/ugradnjom rezervnog dela i cena rezervnog del, bez PDV-a, u din. (Za okvirnu količinu)
| 1 | 2 | 3 | 4 | 5 | 6 | 7 | 8 | 9
2. | Ultrazvučni merač protoka PCM 4 Nivus
2.1 | PC30ZA12V12AH00 Punjiva baterija sa priključkom za PCM F, 12V/12Ah | 2 |  | 0 |  | 0 |  | 0 | 0
2.2 | ZUBO FILTER 02 Filter element | 1 |  | 0 |  | 0 |  | 0 | 0
UKUPNO BEZ PDV-a: | [8 empty] | 0
R. br. | Naziv usluge koja se traži, odnosno zamena navedenog rezervnog dela | Broj rezervnih delova - okvirna količina | Broj radnih sati potreban za zamenu rezervnog dela | Broj radnih sati - ukupno - (za okvirnu količinu) | Cena radnog sata bez PDV-a, u din. | Cena radnog sata bez PDV-a, u din. (Ukupno za okvirnu količinu) | Cena rezervnog dela bez PDV, u din. | Cena rezervnog dela - ukupno - | Ponuđena ukupna cena - cena rada sa zamenom/ugradnjom rezervnog dela i cena rezervnog del, bez PDV-a, u din. (Za okvirnu količinu)
| 1 | 2 | 3 | 4 | 5 | 6 | 7 | 8 | 9
3. | Komplet za bušenje i instaliranje brzih pijezometara metodom "izgubljenog konusa"
3.1 | konus | 1 |  | 0 |  | 0 |  | 0 | 0
UKUPNO BEZ PDV-a: | [8 empty] | 0
R. br. | Naziv usluge koja se traži, odnosno zamena navedenog rezervnog dela | Broj rezervnih delova - okvirna količina | Broj radnih sati potreban za zamenu rezervnog dela | Broj radnih sati - ukupno - (za okvirnu količinu) | Cena radnog sata bez PDV-a, u din. | Cena radnog sata bez PDV-a, u din. (Ukupno za okvirnu količinu) | Cena rezervnog dela bez PDV, u din. | Cena rezervnog dela - ukupno - | Ponuđena ukupna cena - cena rada sa zamenom/ugradnjom rezervnog dela i cena rezervnog del, bez PDV-a, u din. (Za okvirnu količinu)
| 1 | 2 | 3 | 4 | 5 | 6 | 7 | 8 | 9
4. | Komplet za udarno bušenje za heterogena zemljišta sa teškim električnim čekićem - nabijačem (Eijkelkamp, Holandija)
4.1 | konus | 1 |  | 0 |  | 0 |  | 0 | 0
UKUPNO BEZ PDV-a: | [8 empty] | 0
REKAPITULACIJA PONUDE
| NAZIV OPREME /UREĐAJA |  | UKUPNO BEZ PDV-a: |  | PDV u %: |  | UKUPNO SA PDV-om:
| Automatski uzorkivač TP5C, Maxx GmbH |  | 0 |  | 20% |  | 0
| Ultrazvučni merač protoka PCM 4 Nivus |  | 0 |  | 20% |  | 0
| Komplet za bušenje i instaliranje brzih pijezometara metodom "izgubljenog konusa" |  | 0 |  | 20% |  | 0
| Komplet za udarno bušenje za heterogena zemljišta sa teškim električnim čekićem - nabijačem (Eijkelkamp, Holandija) |  | 0 |  | 20% |  | 0
|  |  | 0 |  | XXXXXXXXX |  | 0
POSEBNE NAPOMENE: - U ponudi su iskazane okvirne količine, dok će stvarne količine biti utvrđene u skladu sa potrebama i finansijskim mogućnostima Naručioca. - Predmetna usluga će se vršiti isključivo na zahtev Naručioca, sukcesivno. - Transportni i svi drugi troškovi koji se odnose na predmetnu nabavku, obuhvaćeni su ponuđenom cenom. - UKUPNA PONUĐENA CENA, BEZ PDV, KORISTIĆE SE SAMO ZA POTREBE RANGIRANJA PRIHVATLJIVIH PONUDA, DOK ĆE SE REALIZACIJA NABAVKE VRŠITI TEK PO UKAZANOJ POTREBI I NALOGU NARUČIOCA, DO VISINE PROCENJENE VREDNOSTI PREDMETNE NABAVKE. - PONUĐAČ JE DUŽAN DA, UZ PONUDU, DOSTAVI: - VAŽEĆI CENOVNIK REZERVNIH DELOVA I POTROŠNOG MATERIJALA, NA SVOM MEMORANDUMU, POTPISAN OD STRANE OVLAŠĆENOG LICA I OVEREN PEČATOM - NORMATIV SERVISNIH AKTIVNOSTI/VREMENA POTREBNOG ZA ZAMENU SVAKOG REZERVNOG DELA, ODNOSNO ZA SVAKU AKTIVNOST, NA SVOM MEMORANDUMU, POTPISAN OD STRANE OVLAŠĆENOG LICA I OVEREN PEČATOM. - PONUĐAČ JE DUŽAN DA PONUDI SVE STAVKE NAVEDENE U OBRASCU PONUDE. ELEMENTI PONUDE - Kvalitet usluge u skladu sa normativima, standardima i tehničkim propisima koji važe za ovu vrstu posla - Vreme odziva (po pozivu Naručioca) - ______ sati od poziva, odnosno prijave kvara (ne duže od 48 sati). - Rok izvršenja usluge/isporuke/ugradnje rezervnog dela: do _____ dana od početka vršenja usluge (ne duže od 5 dana) . - Garantni rok: - za izvršene usluge __ meseci, računajući od dana puštanja uređaja u funkcionalni rad (ne kraći od 6 meseci) - za isporučene/ugrađene rezervne delove, u skladu sa garancijom proizvođača rezervnih delova, računajući od dana izvršene ugradnje. - Način, rok (dinamika) i uslovi plaćanja - po izvršenoj usluzi/isporuci /ugradnji rezervnog dela, virmanski, na račun ponuđača u roku od 45 dana od dana prijema ispravne fakture. - Rok važenja ponude __ dana, od dana otvaranja ponuda (ne kraći od 60 dana).
Potpis ovlašćenog lica ponuđača:
|  |  | m.p. |  | _____________________________________________________

## partija 15
PRILOG B KONKURSNE DOKUMENTACIJE ZA JAVNU NABAVKU USLUGA -- OBRAZAC PONUDE SA STRUKTUROM CENE - OBRAZAC 1 TAČKA 5) - OPIS PREDMETA NABAVKE Servisiranje i ugradnja - potrošni materijal i rezervni delovi - instrumenti, oprema, aparati i uređaji bez određivanja posebnog specifičnog servisera, po partijama, za partiju broj 15 servis ledomata
R. br. | Naziv usluge koja se traži, odnosno zamena navedenog rezervnog dela | Broj rezervnih delova - okvirna količina | Broj radnih sati potreban za zamenu /po jednom rezervnom delu | Broj radnih sati - ukupno - (za okvirnu količinu) | Cena radnog sata bez PDV-a, u din. | Cena radnog sata bez PDV-a, u din. (Ukupno za okvirnu količinu) | Cena rezervnog dela bez PDV, u din. - po komadu | Cena rezervnog dela - ukupno - (Za okvirnu količinu) | Ponuđena ukupna cena - cena rada sa zamenom/ugradnjom rezervnog dela i cena rezervnog del, bez PDV-a, u din. (Za okvirnu količinu)
| 1 | 2 | 3 | 4 | 5 | 6 | 7 | 8 | 9
1. | Ziegra ice machine 110kg/24hr, cap.35kg ZBE110-35
1.1 | servis kompresora, | 2 |  | 0 |  | 0 |  | 0 | 0
1.2. | servis motora, | 1 |  | 0 |  | 0 |  | 0 | 0
1.3 | servis hladnjaka, | 1 |  | 0 |  | 0 |  | 0 | 0
1.4 | servis mehanike | 1 |  | 0 |  | 0 |  | 0 | 0
UKUPNO BEZ PDV-a | [8 empty] | 0
REKAPITULACIJA PONUDE
| NAZIV OPREME /UREĐAJA |  | UKUPNO BEZ PDV-a: |  | PDV u %: |  | UKUPNO SA PDV-om:
| Ziegra ice machine 110kg/24hr, cap.35kg ZBE110-35 |  | 0 |  | 20% |  | 0
[5 empty] | XXXXXXXXX |  | 0
POSEBNE NAPOMENE: - U ponudi su iskazane okvirne količine, dok će stvarne količine biti utvrđene u skladu sa potrebama i finansijskim mogućnostima Naručioca. - Predmetna usluga će se vršiti isključivo na zahtev Naručioca, sukcesivno. - Transportni i svi drugi troškovi koji se odnose na predmetnu nabavku, obuhvaćeni su ponuđenom cenom. - UKUPNA PONUĐENA CENA, BEZ PDV, KORISTIĆE SE SAMO ZA POTREBE RANGIRANJA PRIHVATLJIVIH PONUDA, DOK ĆE SE REALIZACIJA NABAVKE VRŠITI TEK PO UKAZANOJ POTREBI I NALOGU NARUČIOCA, DO VISINE PROCENJENE VREDNOSTI PREDMETNE NABAVKE. - PONUĐAČ JE DUŽAN DA, UZ PONUDU, DOSTAVI: - VAŽEĆI CENOVNIK REZERVNIH DELOVA I POTROŠNOG MATERIJALA, NA SVOM MEMORANDUMU, POTPISAN OD STRANE OVLAŠĆENOG LICA I OVEREN PEČATOM - NORMATIV SERVISNIH AKTIVNOSTI/VREMENA POTREBNOG ZA ZAMENU SVAKOG REZERVNOG DELA, ODNOSNO ZA SVAKU AKTIVNOST, NA SVOM MEMORANDUMU, POTPISAN OD STRANE OVLAŠĆENOG LICA I OVEREN PEČATOM. - PONUĐAČ JE DUŽAN DA PONUDI SVE STAVKE NAVEDENE U OBRASCU PONUDE. ELEMENTI PONUDE - Kvalitet usluge u skladu sa normativima, standardima i tehničkim propisima koji važe za ovu vrstu posla - Vreme odziva (po pozivu Naručioca) - ______ sati od poziva, odnosno prijave kvara (ne duže od 48 sati). - Rok izvršenja usluge/isporuke/ugradnje rezervnog dela: do _____ dana od početka vršenja usluge (ne duže od 5 dana) . - Garantni rok: - za izvršene usluge __ meseci, računajući od dana puštanja uređaja u funkcionalni rad (ne kraći od 6 meseci) - za isporučene/ugrađene rezervne delove, u skladu sa garancijom proizvođača rezervnih delova, računajući od dana izvršene ugradnje. - Način, rok (dinamika) i uslovi plaćanja - po izvršenoj usluzi/isporuci /ugradnji rezervnog dela, virmanski, na račun ponuđača u roku od 45 dana od dana prijema ispravne fakture. - Rok važenja ponude __ dana, od dana otvaranja ponuda (ne kraći od 60 dana).
Potpis ovlašćenog lica ponuđača:
|  |  | m.p. |  | _____________________________________________________